## NASLOVNA
JAVNA ZGRADA
DJEČJI VRTIĆ
TROŠKOVNIK
| GRAĐEVINA: | JAVNA ZGRADA - DJEČJI VRTIĆ
| LOKACIJA: | k.č.br. 928 k.o. Okunšćak
| INVESTITOR: | Općina Rugvica
Trg Josipa Predavca 1, Rugvica
OIB: 53106218758
| PROJEKTANT: | Respect-ing d.o.o.
Ilirska 27, 31000 Osijek
OIB 72061576990

## REKAPITULACIJA
REKAPITULACIJA
A | GRAĐEVINSKI I OBRTNIČKI RADOVI
A.1. | PRIPREMNI RADOVI, RUŠENJA I DEMONTAŽE |  | 0
A.2. | ZEMLJANI RADOVI |  | 0
A.3. | ARMIRANO-BETONSKI RADOVI |  | 0
A.4. | ZIDARSKI RADOVI |  | 0
A.5. | GIPS-KARTONSKI RADOVI |  | 0
A.6. | IZOLATERSKI RADOVI |  | 0
A.7. | ALUMINIJSKA BRAVARIJA I PVC |  | 0
A.8. | STOLARSKI RADOVI |  | 0
A.9. | KERAMIČARSKI RADOVI |  | 0
A.10. | PODOPOLAGAČKI RADOVI |  | 0
A.11. | FASADERSKI I SOBOSLIKARSKI RADOVI |  | 0
A.12. | TESARSKI RADOVI |  | 0
A.13. | KROVOPOKRIVAČKI RADOVI |  | 0
A.14. | OSTALI RADOVI |  | 0
| UKUPNO |  | 0
| PDV 25% |  | 0
| SVEUKUPNO |  | 0
REKAPITULACIJA
B | VODOVOD I KANALIZACIJA
B.1. | GRAĐEVINSKI RADOVI |  | 0
B.2. | MONTAŽNI RADOVI VODOVOD |  | 0
B.3. | UNUTARNJA HIDRANTSKA MREŽA |  | 0
B.4. | MONTAŽNI RADOVI KANALIZACIJA |  | 0
B.5. | SANITARNI UREĐAJI |  | 0
| UKUPNO |  | 0
| PDV 25% |  | 0
| SVEUKUPNO |  | 0
REKAPITULACIJA - ELEKTROTEHNIČKI PROJEKT
A. | DEMONTAŽNI RADOVI | 0
B. | RAZVODNI UREĐAJI I NAPOJNI VODOVI | 0
C. | IZJEDNAČENJE POTENCIJALA | 0
D. | INSTALACIJA PRIKLJUČNICA I EMP-A | 0
E. | INSTALACIJA ELEKTRIČNE RASVJETE | 0
F. | INSTALACIJA ZA ZAŠTITU OD UDARA MUNJE I UZEMLJENJE | 0
G. | ISPITIVANJE I IZDAVANJE ATESTA | 0
H. | OSTALI RADOVI | 0
I. | INSTALACIJA TELEFONA I RAČUNALNE MREŽE | 0
J. | ANTENSKA INSTALACIJA | 0
K. | INSTALACIJA OZVUČENJA | 0
| UKUPNO: | 0
| PDV (25%): | 0
| SVEUKUPNO: | 0
REKAPITULACIJA - PROJEKT VATRODOJAVE
| UKUPNO INSTALACIJA VATRODOJAVE: | 0
| PDV (25%): | 0
SVEUKUPNO INSTALACIJA VATRODOJAVE: |  | 0
SVEUKUPNA REKAPITULACIJA
A | GRAĐEVINSKI I OBRTNIČKI RADOVI
| UKUPNO |  | 0
| PDV 25% |  | 0
| UKUPNO |  | 0
B | VODOVOD I KANALIZACIJA
| UKUPNO |  | 0
| PDV 25% |  | 0
| UKUPNO |  | 0
C | REKAPITULACIJA - ELEKTROTEHNIČKI PROJEKT
| UKUPNO: | 0
| PDV (25%): | 0
| UKUPNO: | 0
D | REKAPITULACIJA - PROJEKT VATRODOJAVE
| UKUPNO INSTALACIJA VATRODOJAVE: | 0
| PDV (25%): | 0
| UKUPNO INSTALACIJA VATRODOJAVE: | 0
|  | UKUPNO SVE: | 0
|  | PDV: | 0
|  | SVEUKUPNO: | 0

## NASLOVNA (A)
JAVNA ZGRADA
DJEČJI VRTIĆ
TROŠKOVNIK
A. GRAĐEVINSKO - OBRTNIČKI RADOVI
| GRAĐEVINA: | JAVNA ZGRADA - DJEČJI VRTIĆ
| LOKACIJA: | k.č.br. 928 k.o. Okunšćak
| INVESTITOR: | Općina Rugvica
Trg Josipa Predavca 1, Rugvica
OIB: 53106218758
| PROJEKTANT: | Respect-ing d.o.o.
Ilirska 27, 31000 Osijek
OIB 72061576990

## REKAPITULACIJA (A)
UKUPNA REKAPITULACIJA
A | GRAĐEVINSKI I OBRTNIČKI RADOVI
A.1. | PRIPREMNI RADOVI, RUŠENJA I DEMONTAŽE | 0
A.2. | ZEMLJANI RADOVI | 0
A.3. | ARMIRANO-BETONSKI RADOVI | 0
A.4. | ZIDARSKI RADOVI | 0
A.5. | GIPS-KARTONSKI RADOVI | 0
A.6. | IZOLATERSKI RADOVI | 0
A.7. | ALUMINIJSKA BRAVARIJA I PVC | 0
A.8. | STOLARSKI RADOVI | 0
A.9. | KERAMIČARSKI RADOVI | 0
A.10. | PODOPOLAGAČKI RADOVI | 0
A.11. | FASADERSKI I SOBOSLIKARSKI RADOVI | 0
A.12. | TESARSKI RADOVI | 0
A.13. | KROVOPOKRIVAČKI RADOVI | 0
A.14. | OSTALI RADOVI | 0
| UKUPNO | 0
| PDV 25% | 0
| SVEUKUPNO | 0

## Dodatna oprema (ZGRADA) (hidden)
I-E | DODATNA OPREMA - ZGRADA
R.br. | Opis stavke | J.m. | Kol. | Jed.cijena | Uk. Cijena | NAPOMENA
Uvode napomene: Cijena za sve stavke mora uključivati sav dobavu, transport i montažu sa svim materijalom i pomoćnim materijalom, radom i horizontalnim i vertikalnim transportom na gradilištu potrebne za dovršenje radova do potpune funkcionalne ili estetske gotovosti. Cijena za sve stavke mora biti ponuđena za raspodjelu lokacija benzinskih postaja po cijelom teritoriju Republike Hrvatske. Cijena izvođenja betonskih i čeličnih konstrukcija mora obuhvatiti i razrede izloženosti konstrukcija koji se mogu pojaviti na unutar teritorija Republike Hrvatske. Sva demontirana oprema i svi dijelovi konstrukcije i otpad nastao uklanjanjem građevina ili dijelova građevina se zbrinjava sukladno važečim propisima Republike Hrvatske. Sav materijal, opremu i uređaje kod dopreme na gradilište, a prije ugradnje, izvođač je dužan upisati u dnevnik građenja, te nadzornom organu dostaviti ateste i uvjerenja o kvaliteti, kao i garancijske listove i tehničku dokumentaciju sa podacima o uređajima i opremi. Bez istog materijali, oprema i uređaji ne smiju biti ugrađeni. Stavke opreme također uključuju i: dvogodišnje jamstvo na sve kvarove, tvornički propisano redovito održavanje za vrijeme jamstva (redoviti servisi, čišćenje i zamjena filtera, nadopuna medija i dr.), jamstvo za isporuku rezervnih dijelova (minimalno 7 godina nakon isteka jamstvenog roka), obuku korisnika za korištenje uređaja, kontakt 24 satnog help deska, vrijeme odaziva na prijavljeni kvar od 24 sata.
I-E-01. | DODATNA OPREMA
Svi materijali i oprema predviđeni za ugradnju moraju biti atestirani i ispitani, pregledanii odobreni za ugradnju od strane nadzornih inženjera upisom u građ. Dnevnik. Specifikacija uključuje dobavu, transport i montažu sa svim materijalom i pomoćnim materijalom, radom i horizontalnim i vertikalnim transportom na gradilištu do potpune funkcionalne i estetske gotovosti.
I-E-01.01.00. | Dobava montaža i spajanje televizijskog prijemnika sa konzolom tip kao: Sony Bravia 66 cm HDMI DVB KDL LCD 24U400
I-E-01.01.01. | TV prijemnik | kom |  |  | 0
I-E-01.01.02. | Konzola za montažu na zid | kom |  |  | 0
I-E-01.01.03. | Adapter za montažu | kom |  |  | 0
I-E-01.02.00. | Rashladni pult kao PHM-2/1-1,dimenzije : 1356 x 700 x 850 mm temperatura hlađenja : -2/+8°C dinamičko hlađenje inox konstrukcija 2 hlađena boxa zatvorena sa vratima elektronski termostat za regulaciju rada uređaja | kom |  |  | 0
I-E-01.03.00. | Aparat za pranje čaša kao FAGOR LVC-15 za ugradnju u pult u caffe baru dimenzija : 430 x 475 x 650 mm izrađen od AISI 304 inox lima dimenzija košare 350 x 350 x 110 mm kapacitet 1500 čaša/h kapacitet tanka 11 I termostatska kontrola temperature od +60°C do +90°C podesivo vrijeme pranja | kom |  |  | 0
I-E-01.04.00. | Ledomat kao ICEMATIC N25S dimenzija : 400 x 490 x 620 mm kapacitet proizvodnje 25 kg/24h kapacitet spremanja 7 kg termostatska kontrola | kom |  |  | 0
I-E-01.05.00. | Neutralni element u dijelu pripreme hrane, inox konstrukcije Kn sa 2 sudopera, zatvoren sa vratima, dimenzije 1200 x 600 x 850 cm, inox police iznad elementa kao prema skici. | kom |  |  | 0
I-E-01.06.00. | Hladnjak kao HG 500 G staklena vrata, dimenzije 595 x 700 x 1980 mm temperatura hlađenja +2/+12°C bijeli izvana i iznutra elektronska regulacija rada | kom |  |  | 0
I-E-01.07.00. | Zamrzivač kao HGZ 500 G staklena vrata dimenzije 595 x 740 x 1980 mm temperatura hlađenja -18/-22°C bijeli izvana i iznutra elektronska regulacija rada | kom |  |  | 0
I-E-01.08.00. | Zamrzivač kao HGZ 500 G staklena vrataSamoposlužna rashladna vitrina COSTAN 90 SV H1250 za ugradnju u pult liniju Megaholz dimenzije 950 x 650 x 1250 mm temperatura hlađenja +1/+7°C dinamičko hlađenje 3 police podesive po visini | kom |  |  | 0
I-E-01.09.00. | Dobava i postava rashladnih vitrina tipa COSTAN LION COMPACT 20 HF 295L .
-temp hlađenja +4 do +8 stpnjeva celzijusa
-visina prednje maske 295 mm
-vitrina ima pet izložbenih polica dubine 410 mm
-tipska rasvjeta odozgo u vrhu vitrine
-rasvjeta svake police
-držači cijena za sve police h = 40 mm
-žičani razdjelnici proizvoda H = 90 mm
-žičani odbojnici protiv ispadanja proizvoda za 4 police
-pune bočne stranice sa ogledalom iznutra
elektronska regulacija hlađenja
-ručne noćne zavjese
-unutrašnjost vitrine bijela boja, vanjske maske sive boje RAL 9007
-hlađenje je vezano na izdvojen rashladni agregat
I-E-01.09.01. | COSTAN LION COMPACT 20 HF 295 L = 1250 | kom |  |  | 0
Lijeva bočna završna stranica – debljine 35 mm
Dinamički hlađena vitrina, dužina l=1250 mm
Desna bočna završna stranica – debljine 35 mm
RASHLADNI AGREGAT
Rashladni učin Q = 1,6 kW pri -10° C / +45° C /R404A, DTpr=10K, DTpothl=2 K
Dimenzije agregata: 830 x 605 x 400 mm
Poluhermetički klipni kompresori BITZER 2KC-05.2Y
Zrakom hlađeni kondenzator plina K150 CC
Kontrolno staklo
Zaštitni presostati visokog i niskog tlaka na kompresoru
Vibrafleksi
Magnetni ventil
Filter sušač na kapljevinskoj cijevi
Spremnik ukapljene radne tvari
Sve montirano u zaštitnom kučištu za vanjsku ugradnju
Električni razvodni ormar QR za napajanje i regulaciju agregata i vitrina
I-E-01.09.02. | COSTAN LION COMPACT 20 HF 295 L = 1875 | kom |  |  | 0
Lijeva bočna završna stranica – debljine 35 mm
Dinamički hlađena vitrina, dužina l=1875 mm
Desna bočna završna stranica – debljine 35 mm
RASHLADNI AGREGAT
Rashladni učin Q = 3,3 kW pri -10° C / +45° C /R404A, DTpr=10K, DTpothl=2 K
Dimenzije agregata: 970 x 675 x 500 mm
Poluhermetički klipni kompresori BITZER 2GC-2.2Y
Zrakom hlađeni kondenzator plina K200 CC
Kontrolno staklo
Zaštitni presostati visokog i niskog tlaka na kompresoru
Vibrafleksi
Magnetni ventil
Filter sušač na kapljevinskoj cijevi
Spremnik ukapljene radne tvari
Sve montirano u zaštitnom kučištu za vanjsku ugradnju
Električni razvodni ormar QR za napajanje i regulaciju agregata i vitrina
I-E-01.09.03. | COSTAN LION COMPACT 20 HF 295 L = 2500 | kom |  |  | 0
Lijeva bočna završna stranica – debljine 35 mm
Dinamički hlađena vitrina, dužina l=2500 mm
Desna bočna završna stranica – debljine 35 mm
RASHLADNI AGREGAT
Rashladni učin Q = 4,1 kW pri -10° C / +45° C /R404A, DTpr=10K, DTpothl=2 K
Dimenzije agregata: 1260 x 830 x 670 mm
Poluhermetički klipni kompresori BITZER 2FC-3.2Y
Zrakom hlađeni kondenzator plina K400 CC
Kontrolno staklo
Zaštitni presostati visokog i niskog tlaka na kompresoru
Vibrafleksi
Magnetni ventil
Filter sušač na kapljevinskoj cijevi
Spremnik ukapljene radne tvari
Sve montirano u zaštitnom kučištu za vanjsku ugradnju
Električni razvodni ormar QR za napajanje i regulaciju agregata i vitrina
I-E-01.09.04. | COSTAN LION COMPACT 20 HF 295 L = 3125 | kom |  |  | 0
Lijeva bočna završna stranica – debljine 35 mm
Dinamički hlađena vitrina, dužina l=1250 + 1875 mm
Desna bočna završna stranica – debljine 35 mm
RASHLADNI AGREGAT
Rashladni učin Q = 5,1 kW pri -10° C / +45° C /R404A, DTpr=10K, DTpothl=2 K
Dimenzije agregata: 1260 x 830 x 670 mm
Poluhermetički klipni kompresori BITZER 2EC-3.2Y
Zrakom hlađeni kondenzator plina K400 CC
Kontrolno staklo
Zaštitni presostati visokog i niskog tlaka na kompresoru
Vibrafleksi
Magnetni ventil
Filter sušač na kapljevinskoj cijevi
Spremnik ukapljene radne tvari
Sve montirano u zaštitnom kučištu za vanjsku ugradnju
Električni razvodni ormar QR za napajanje i regulaciju agregata i vitrina
I-E-01.09.05. | COSTAN LION COMPACT 20 HF 295 L = 3750 | kom |  |  | 0
Lijeva bočna završna stranica – debljine 35 mm
Dinamički hlađena vitrina, dužina l=3750 mm
Desna bočna završna stranica – debljine 35 mm
RASHLADNI AGREGAT
Rashladni učin Q = 5,9 kW pri -10° C / +45° C /R404A, DTpr=10K, DTpothl=2 K
Dimenzije agregata: 1206 x 830 x 670 mm
Poluhermetički klipni kompresori BITZER 2DC-3.2Y
Zrakom hlađeni kondenzator plina K400 CC
Kontrolno staklo
Zaštitni presostati visokog i niskog tlaka na kompresoru
Vibrafleksi
Magnetni ventil
Filter sušač na kapljevinskoj cijevi
Spremnik ukapljene radne tvari
Sve montirano u zaštitnom kučištu za vanjsku ugradnju
Električni razvodni ormar QR za napajanje i regulaciju agregata i vitrina
I-E-01. | DODATNA OPREMA UKUPNO: |  |  |  | 0
I - E | DODATNA OPREMA- ZGRADA
REKAPITULACIJA:
I-E-01. | DODATNA OPREMA UKUPNO: |  |  |  | 0
I - E | DODATNA OPREMA -ZGRADA UKUPNO: |  |  |  | 0

## A1. RUŠENJA I DEMONTAŽE
A.1. | PRIPREMNI RADOVI, RUŠENJA I DEMONTAŽE
R.br. | Opis stavke | J.m. | Kol. | Jed.cijena | Uk.cijena
Napomena:
Sve stavke uključuju utovar i odvoz skinutog i uklonjenog materijala ili šute na deponij, te plaćanje takse deponiranja, ukoliko stavkom nije drugačije navedeno.
A.1.1. | Demontaža vanjskih fasadnih PVC prozora i vrata. Osim vrata i prozora demontira se unutarnja i vanjska klupčica. Utovar demontiranog materijala i odvoz na deponiju ili po uputi investitora. Radovi izvoditi oprezno sa minimalnim oštećenjem žbuke. Obračun po komadu demontiranih otvora.
| vrata 125 x 210 cm | kom | 2 |  | 0
| vrata 110 x 210 cm | kom | 1 |  | 0
| prozor 236 x 233 cm | kom | 1 |  | 0
| prozor 100 x 140 cm | kom | 1 |  | 0
| prozor 60 x 60 cm | kom | 2 |  | 0
A.1.2. | Demontaža unutranjih PVC vrata. Utovar demontiranog materijala i odvoz na deponiju ili po uputi investitora. Radovi izvoditi oprezno sa minimalnim oštećenjem žbuke. Obračun po komadu demontiranih vrata.
| dim 80-100 x 210 cm | kom | 27 |  | 0
A.1.3. | Izmještanje rasvjete, alarma i sl. te ponovno vraćanje istih nakon fasaderskih radova. U cijeni uključeni sve predradnje i radovi do potpune gotovosti.
|  | paušal | 1 |  | 0
A.1.4. | Strojno razbijanje podne ploče prizemlja za izradu trakastih temelja. Debljina podne ploče sa oblogama iznosi cca 25 cm. Prije početka razbijanja podnu ploču zarezati ravnim rezom dijamantnom rezačicom. Oštemani beton sa oblogom od keramike utovariti u vozilo i odvesti na gradsku deponiju.
| Obračun po m2. | m2 | 4 |  | 0
A.1.5. | Strojno i ručno rušenje parapetnog zida i probijanje otvora u zidovima od blok opeke debljine 30 cm za izradu novih otvora (vrata). Dimenzije otvora širine do 100 cm i visine 210 cm. Prije štemanja blok opeku zarezati rezačicom sa kamenom pločom kako bi rez bio ravan. U cijeni je i štemanje ležaja za montažni betonski nadvoj.
| Obračun po m3. | m3 | 3 |  | 0
A.1.6. | Strojno skidanje keramičkih pločica sa zidova u sanitarnim prostorima. Paziti prilikom skidanja da se zid što manje ošteti. Nakon uklanjanja keramičkih pločica plohe zidova pripremiti za buduće slojeve zida. Skinuti materijal odvesti na gradsku deponiju. Obračun po m2
| zidovi | m2 | 95 |  | 0
A.1.7. | Strojno i ručno rušenje nosivih i pregradnih zidova zgrade od blok opeke uključujući ab serklaže, žbuku, obloge zidova, toplinsku izolaciju i sl. Stavka obuhvaća pažljivo rezanje od dijelova konstrukcije koji se ne ruše, sva potrebna podupiranja i privremene konstrukcije, rezanje i/ili komadanje većih elemenata te kompletan odvoz na mjesto koje osigura izvođač. U cijenu uključena sva potrebna osiguranja prilikom izvođenja radova i radna skela. Obračun po m3 ukupno uklonjenog materijala.
| ­ vanjskih nosivi zidovi debljine 30 cm i visine 365 cm. | m3 | 7 |  | 0
| ­ unutarnji nosivi zidovi debljine 25 cm i visine 365 cm. | m3 | 26 |  | 0
| ­ pregradni zidovi debljine 12-20cm i visine 350-410cm. | m3 | 38 |  | 0
A.1.8 | Strojno razbijanje dijela temelja postojeće zgrade za potrebe izrade novog temelje zgrade. Planirana dimenzija za štemanje iznosi 1,00x0,3x1,0 m.
| Obračun po m3. | m3 | 0.3 |  | 0
A.1.9. | Strojno i ručno rušenje armiranobetonskog stropa debljine 20 cm. Stavka obuhvaća pažljivo rezanje od dijelova konstrukcije koji se ne ruše, sva potrebna podupiranja i privremene konstrukcije, rezanje i/ili komadanje većih elemenata te kompletan odvoz na mjesto koje osigura izvođač. U cijenu uključena sva potrebna osiguranja prilikom izvođenja radova i radna skela.
| Obračun po m3 ukupno uklonjenog materijala. | m3 | 2 |  | 0
A.1.10. | Demontaža postojećeg krovišta. Krov je trostrešan nagiba 19°. Stavka obuhvaća uklanjanje pokrova od glinenog crijepa, drvene konstrukcije krovišta, limenih opšava i odvodnje te kompletan odvoz na mjesto koje osigura izvođać. U cijenu uključena sva potrebna osiguranja prilikom izvođenja radova i radna skela.
| Obračun po m2 površine krova. | m2 | 7 |  | 0
A.1.11. | Uklanjanje betonskog opločnika oko zgrade uključujući betonski rubnjak i slične betonske elemente, te kompletan odvoz na mjesto koje osigura izvođač. Debljina opločnika 8 cm, rubnjak 8/25/100 cm.
| Obračun po m2. | m2 | 495 |  | 0
A.1. | PRIPREMNI RADOVI, RUŠENJA I DEMONTAŽE |  |  |  | 0

## A2. ZEMLJANI RADOVI
A.2. | ZEMLJANI RADOVI
R.br. | Opis stavke | J.m. | Kol. | Jed.cijena | Uk.cijena
Napomena:
Zemljani radovi se izvode u materijalu C kategorije. Višak materijala se deponira na gradilištu ili odvozi na deponiju ako je to navedeno. Primjeniti prema kategoriji materijala te angažirati primjerenu mehaniraciju.
A.2.1. | Strojno uklanjanje mehaničkog nosivog sloja drobljenog kamena s dijela parcele ispod (već uklonjenog) betonskog opločnjaka. Sloj ukupne debljine 40 cm.
| Obračun po m3 iskopanog materijala. | m3 | 195 |  | 0
A.2.2. | Strojni i djelomočno ručni iskop zemljanog materijala C kategorije (prema OTU) za potrebe izrade temeljnih traka zgrade. Iskop traka širine 50 cm, dubina iskopa do 65 cm (od kote prethodno uklonjenog materijala). Stavka se odnosi na temelje nadograđenog dijela zgrade i nove temelje unutar zgrade.
| Obračun po m3 iskopanog materijala. | m3 | 8.5 |  | 0
A.2.3. | Dobava, nasipavanje, razastiranje i nabijanje tamponskog sloja od drobljenog kamenog materijala 0 - 30 mm u prostor između temeljnih traka, ispod armiranobetonske podne ploče zgrade i nadstrešnica. Debljina nasipavanja do 20 cm. U cijeni i nabijanje vibro-pločom do projektirane zbijenosti.
| Obračun po m3 drobljenog kamenog materijala. | m3 | 18 |  | 0
A.2.4. | Dobava, nasipavanje, razastiranje i planiranje zemljanog materijala na prostoru uklonjenog betonskog opločnika. Debljina nasipavanja do 40 cm. Prostor namjenjen za hortikulturno uređenje.
| Obračun po m3 zemljanog materijala. | m3 | 109 |  | 0
A.2.5. | Utovar, odvoz i istovar sve suvišne zemlje i drobljenog kamena i sličnog materijala s gradilišta na gradsku planirku uz plaćanje komunalne naknade.
| Obračun po m3 suvišnog materijala. | m3 | 195 |  | 0
A.2. | ZEMLJANI RADOVI |  |  |  | 0

## A3. AB RADOVI
A.3. | ARMIRANO-BETONSKI RADOVI
R.br. | Opis stavke | J.m. | Kol. | Jed.cijena | Uk.cijena
A.3.1. | Dobava materijala i betoniranje armiranih trakastih temelja nadograđenog dijela zgrade i novih temeljnih traka unutar zgrade. Temeljne trake širine 50 cm, dubine 80 cm. Betoniranje se vrši u tlu. Betonirati betonom C 30/37, XC2. Ugradnja betona je strojna. U cijenu stavke uračunat je sav potreban materijal, njegova dobava i ugradnja, njega betona i atesti prema projektu betona i pbab-u. Armirati prema planu armature.
| ­ beton | m3 | 14 |  | 0
A.3.2. | Dobava materijala i betoniranje armirane podne ploče prizemlja. Debljina ploče 15 cm. Betonirati betonom C 30/37, XC2. Ugradnja betona je strojna. Betonira se na nasipu od drobljenog kamenog materijala. Ostaviti prodore za instalacije i sl. U cijenu stavke uračunat je sav potreban materijal, njegova dobava i ugradnja, njega betona i atesti prema projektu betona i pbab-u. Armirati prema planu armature.
| ­ beton | m3 | 8 |  | 0
| ­ oplata | m2 | 29 |  | 0
A.3.3. | Dobava materijala i betoniranje armirane stropne ploče prizemlja. Debljina ploče 20 cm. Betonirati betonom C 30/37, XC1. Ugradnja betona je strojna. Betonira se u drvenoj oplati. Visina podupiranja do 410 cm. Ostaviti prodore za instalacije i sl. U cijenu stavke uračunat je sav potreban materijal, oplata, njegova dobava i ugradnja, njega betona i atesti prema projektu betona i pbab-u. Armirati prema planu armature.
| ­ beton | m3 | 13 |  | 0
| ­ oplata | m2 | 29 |  | 0
A.3.4. | Dobava materijala i betoniranje armiranih greda i nadvoja, dimenzija 25x35 i 35x50 cm. Betonirati betonom C 30/37, XC1. Ugradnja betona je strojna. Betonira se u trostranoj drvenoj oplati, visina podupiranja do 400 cm. U cijenu stavke uračunat je sav potreban materijal, oplata, njegova dobava i ugradnja, njega betona i atesti prema projektu betona i pbab-u. Armirati prema planu armature.
| ­ beton | m3 | 7 |  | 0
| ­ oplata | m2 | 59 |  | 0
A.3.5. | Dobava materijala i betoniranje armiranih vertikalnih serklaža. Serklaži dimenzija 25x25 i 25x35 cm, visine do 400 cm. Betonirati betonom C 30/37, XC1. Ugradnja betona je strojna. Betonira se u dvostranoj drvenoj oplati. U cijenu stavke uračunat je sav potreban materijal, oplata, njegova dobava i ugradnja, njega betona i atesti prema projektu betona i pbab-u. Armirati prema planu armature.
| ­ beton | m3 | 4.5 |  | 0
| ­ oplata | m2 | 26 |  | 0
A.3.6. | Dobava materijala i betoniranje armiranih horizontalnih serklaža. Serklaži dimenzija 25x25 cm. Betonirati betonom C 30/37, XC1. Ugradnja betona je strojna. Betonira se u dvostranoj drvenoj oplati. U cijenu stavke uračunat je sav potreban materijal, oplata, njegova dobava i ugradnja, njega betona i atesti prema projektu betona i pbab-u. Armirati prema planu armature.
| ­ beton | m3 | 3 |  | 0
| ­ oplata | m2 | 18 |  | 0
A.3.7. | Dobava materijala i betoniranje armiranih trakastih temelja nadstrešnica ispred ulaza. Temeljna traka širine 40 cm, dubine 80 cm. Betoniranje se vrši u tlu. Betonirati betonom C 30/37, XC2. Ugradnja betona je strojna. U cijenu stavke uračunat je sav potreban materijal, njegova dobava i ugradnja, njega betona i atesti prema projektu betona i pbab-u. Armirati prema planu armature.
| ­ beton | m3 | 2.5 |  | 0
A.3.8. | Dobava materijala i betoniranje armirane podne ploče nadstrešnica ispred ulaza. Ploča dimenzija 200x180 cm, debljine 15 cm. Betonirati betonom C 30/37, XC2. Ugradnja betona je strojna. Betonira se na nasipu od drobljenog kamenog materijala. U cijenu stavke uračunat je sav potreban materijal, njegova dobava i ugradnja, njega betona i atesti prema projektu betona i pbab-u. Armirati prema planu armature.
| ­ beton | m3 | 2.5 |  | 0
| ­ oplata | m2 | 4 |  | 0
A.3.9. | Dobava materijala i betoniranje armiranih stupova nadstrešnica ispred ulaza. Stup promjera 25 cm, visine 2,60 cm. Betonirati betonom C 30/37, XC1. Ugradnja betona je strojna. Betonira se u oplati. U cijenu stavke uračunat je sav potreban materijal, oplata, njegova dobava i ugradnja, njega betona i atesti prema projektu betona i pbab-u. Armirati prema planu armature.
| ­ beton | m3 | 1 |  | 0
| ­ oplata | m2 | 10 |  | 0
A.3.10. | Dobava materijala i betoniranje armirane stropne ploče nadstrešnica ispred ulaza. Debljina ploče 20 cm. Betonirati betonom C 30/37, XC1. Ugradnja betona je strojna. Betonira se u drvenoj oplati. Visina podupiranja do 300 cm. Ostaviti prodore za instalacije i sl. U cijenu stavke uračunat je sav potreban materijal, oplata, njegova dobava i ugradnja, njega betona i atesti prema projektu betona i pbab-u. Armirati prema planu armature.
| ­ beton | m3 | 3.5 |  | 0
| ­ oplata | m2 | 18 |  | 0
A.3.11. | Dobava materijala i betoniranje armiranih zidova atike na nadstrešnicama ispred ulaza. Zidovi debljine 15 cm, visine 30 cm. Betonirati betonom C 30/37, XC1. Ugradnja betona je strojna. Betonira se u dvostranoj drvenoj oplati. U cijenu stavke uračunat je sav potreban materijal, oplata, njegova dobava i ugradnja, njega betona i atesti prema projektu betona i pbab-u. Armirati prema planu armature.
| ­ beton | m3 | 1.5 |  | 0
| ­ oplata | m2 | 7 |  | 0
A.3.12. | Dobava savijanje i ugradnja armatue
| armatura MAG 500/560 | kg | 3402 |  | 0
| armatura RA 400/500-2 | kg | 5068 |  | 0
A.3.13. | Dobava materijala i ugradnja rubnjaka pješačkog prilaza, dimenzija 8/25/100 cm. Temelj rubnjaka uključen u cijenu, betonirati betonom klase C 12/15. U cijenu stavke uračunat je sav potreban rad i materijal do potpunog dovršenja rubnjaka.
|  | m1 | 48 |  | 0
A.3.14. | Dobava materijala i postavljanje betonskog opločnika, te nasipavanje, razastiranje i nabijanje slojeva ispod opločnika. Stavka obuhvaća slijedeće:
­ mehanički donji nosivi sloj od zrnatog kamenog materijala, frakcije 0-63 mm, debljina sloja 20 cm, Ms>60mN/m2
­ cementom stabilizirani sloj, debljine 12 cm, Ms>80mN/m2
­ pijesak ili drobljeni kamen, frakcije 0-4 mm, sloj debljine 4 cm
­ betonski opločnik oblika osmerokut + kocka, dimenzija 240x240 mm, debljine 60 mm.
­ kvarcani pijesak za zasipavanje fuga 0-1 mm
Boja i tip slaganja prema izboru projektanta i uputama proizvođača.
| Obračun po m2 | m2 | 66 |  | 0
A.3. | ARMIRANO-BETONSKI RADOVI |  |  |  | 0

## A4. ZIDARSKI RADOVI
A.4. | ZIDRASKI RADOVI
R.br. | Opis stavke | J.m. | Kol. | Jed.cijena | Uk.cijena
A.4.1. | Dobava materijala i izrada plivajućeg poda u prizemlju zgrade. Slojevi se postavljaju na sloj predhodno postavljene hidroizolacije, te se sastoji od:
a) | ekspandirani polistiren (EPS), debljine 5 cm, minimalno 20 kg/m3, koeficijent toplinske provodljivosti 1 - 0,037 W/mK.
b) | polietilenska folija (PE folija), debljine 0,25 mm, slobodno položena s preklopima od 20 cm, uzdignuta uz rub.
c) | rubne trake od ekspandiranog polistirena (EPS), debljine 1 cm, visine 10 cm.
d) | cementni estrih, debljine 5 cm, armiran poliesterskim vlaknima i zaglađen strojno, gornja površina vodoravna ili u projektiranom nagibu, završno obrađena i u potpunosti pripremljena za postavu podne obloge (u cijeni izrada svih potrebnih dilatacija)
­ | Stavka obuhvaća pod nadograđenog dijela zgrade i popravak podova unutar zgrade na mjestima uklonjenog zida.
| Obračun po m2 površine poda. | m2 | 79 |  | 0
A.4.2. | Dobava materijala i zidanje nosivih zidova šupljim blokovima od opeke. Zidovi debljine 25 cm u prizemlju zgrade. Zidanje obaviti produžnim cementnim mortom sukladno uputi proizvođača.
| ­ blok opeka 25x19x19 cm | m3 | 24 |  | 0
A.4.3. | Dobava materijala i zaziđivanje otvora unutar zgrade šupljim blokovima od opeke. Zidovi debljine 20 i 25 cm u prizemlju zgrade . Zidanje obaviti produžnim cementnim mortom sukladno uputi proizvođača.
| ­ blok opeka 25x19x19 cm | m3 | 4 |  | 0
A.4.4. | Dobava materijala i izrada unutarnje žbuke. Stavkom je obuhvaćeno žbukanje zidova od blok opeke (i dijelom od armiranog betona) gips-vapnenom žbukom (1:2:6; 1800kg/m3, HRN U.M2.012), kontaktni vezni sloj (primer), popravak žbuke na mjestima uklonjenog zida, popravak šliceva nakon prolaska instalacija, obrada špaleta (širine 20 cm), kutni profili i rabic po uglovima (cca 10% površine). U cijeni radna skela (do 400 cm), sav potreban rad i materijal do potpune gotovosti. Koristiti gotovu industriski priređenu smjesu.
|  | m2 | 132 |  | 0
A.4.5. | Dobava materijala i izrada unutarnje žbuke u sanitarijama. Stavkom je obuhvaćeno žbukanje zidova od blok opeke (i dijelom od armiranog betona) cementrnom žbukom (1:3; HRN U.M2.010), kontaktni vezni sloj (primer), popravak žbuke na mjestima uklonjenog zida, popravak šliceva nakon prolaska instalacija, obrada špaleta (širine 20 cm), kutni profili i rabic po uglovima (cca 10% površine). U cijeni radna skela (do 400 cm), sav potreban rad i materijal do potpune gotovosti. Koristiti gotovu industriski priređenu smjesu.
|  | m2 | 39 |  | 0
A.4.6. | Dobava materijala i izrada unutarnje žbuke za popravak površina nakon skidanja zidne keramike. Stavkom je obuhvaćeno žbukanje zidova od blok opeke (i dijelom od armiranog betona) cementrnom žbukom (1:3; HRN U.M2.010) u sloju debljine 5-10mm koliko je potrebno da se površina poravna i pripremi za postavu novih slojeva. U cijeni radna skela (do 400 cm), sav potreban rad i materijal do potpune gotovosti. Koristiti gotovu industriski priređenu smjesu.
|  | m2 | 95 |  | 0
A.4.7. | Dobava i ugradnja montažnog betonskog nadvoja dimenzija 6x10x125 cm. Ugrađuje se 2 komada po otvoru. U stavci sav potreban rad i materijal do potpune gotovosti. Obračun po komadu ugrađenog materijala.
|  | kom | 14 |  | 0
A.4.8. | Završno fino čišćenje objekta nakon dovršetka svih građevinsko-obrtničkih radova. Prilikom čišćenja paziti da se završna obrada ne ošteti.
Napomena: višekratna čišćenja u tijeku gradnje ulaze u jedinične cijene svih sudionika na gradnji, ne ulaze u ovu stavku i ne obračunavaju se posebno.
| Obračun po m2. | m2 | 430 |  | 0
A.4. | ZIDRASKI RADOVI |  |  |  | 0

## A5. GIPS KARTONSKI RADOVI
A.5. | GIPSKARTONSKI RADOVI
R.br. | Opis stavke | J.m. | Kol. | Jed.cijena | Uk.cijena
A.5.1. | Dobava materijala i izrada pregradnog gipskartonskog zida, debljine 150mm, obostrano obloženog dvostrukom gipskartonskom pločom. Ploče debljine 12.5mm postaviti na tipsku pocinčanu metalnu podkonstrukciju širine 100mm te ispuniti prostor kamenom vunom debljine 100mm. U cijeni ojačanja za ovješenja opreme i sl. Potrebna količina OSB ploča iznosi 10% površine zida.
| Obračun po m2 | m2 | 111 |  | 0
A.5.2. | Dobava materijala i izrada pregradnog gipskartonskog zida unutar sanitarnih prostorija, debljine 150mm, obostrano obloženog dvostrukom gipskartonskom pločom. Ploče debljine 12.5mm, impregnirane, vodootporne, postaviti na tipsku pocinčanu metalnu podkonstrukciju širine 100mm te ispuniti prostor kamenom vunom debljine 100mm. U cijeni ojačanja za ovješenja sanitarne opreme i sl. Potrebna količina OSB ploča iznosi 20% površine zida.
| Obračun po m2 | m2 | 11 |  | 0
A.5.3. | Dobava materijala i izrada pregradnog gipskartonskog zida između sanitarija i ostalih prostorija, debljine 150mm, obostrano obloženog dvostrukom gipskartonskom pločom. Ploče debljine 12.5mm, impregnirane, vodootporne, sa jedne strane i standardna gipskartonska ploča s druge strane. Sve postaviti na tipsku pocinčanu metalnu podkonstrukciju širine 100mm te ispuniti prostor kamenom vunom debljine 100mm. U cijeni ojačanja za ovješenja sanitarne opreme i sl. Potrebna količina OSB ploča iznosi 10% površine zida.
| Obračun po m2 | m2 | 50 |  | 0
A.5.4. | Dobava materijala i izrada obložnog gipskartonskog zida ugradbenog vodokotlića, debljine 150mm, visine 120cm, jednostrano obloženog dvostrukom kanuf pločom. Ploče debljine 12.5mm, impregnirane, vodootporne postavljene na tipsku pocinčanu metalnu podkonstrukciju širine 100mm.
| Obračun po m2 | m2 | 16 |  | 0
A.5.5. | Dobava materijala i izrada spuštene stropne obloge jednostrukim gipskartonskim pločama vodoravnog donjeg podgleda, bez vidljivih spojeva i s pokrivenom podkonstrukcijom. Ploče debljine 12.5mm postavljene na tipsku pocinčanu čeličnu podkonstrukciju kao nosivi i montažni cd - profil 60x27 mm, elastično ovješeni na armiranobetonski strop. Visina vješanja 30 cm. U cijeni izrezivanje otvora za ventilaciju, rasvjetu i sl.
| Obračun po m2 | m2 | 403 |  | 0
A.5.6. | Dobava materijala i izrada spuštene stropne obloge u sanitarijama jednostrukim gipskartonskim pločama vodoravnog donjeg podgleda, bez vidljivih spojeva i s pokrivenom podkonstrukcijom. Ploče debljine 12.5mm, impregnirane, vodootporne, postavljene na tipsku pocinčanu čeličnu podkonstrukciju kao nosivi i montažni cd - profil 60x27 mm, elastično ovješeni na armiranobetonski strop. Visina vješanja 30 cm. U cijeni izrezivanje otvora za ventilaciju, rasvjetu i sl.
| Obračun po m2 | m2 | 41 |  | 0
A.5.7. | Ojačanja i dodatni rad u gipskartonskim zidovima za postavu vrata. Obračun po komadu za kompletno izvedene sve radove prema propozicijama proizvođača gipskartona i vrata. Vrata jednokrilna u zidu debljine 15 cm.
| Obračun po komadu ugrađenih vrata. | kom | 10 |  | 0
A.5. | GIPSKARTONSKI RADOVI |  |  |  | 0

## A6. IZOLATERSKI RADOVI
A.6. | IZOLATERSKI RADOVI
R.br. | Opis stavke | J.m. | Kol. | Jed.cijena | Uk.cijena
A.6.1. | Dobava materijala i izrada hidroizolacije poda prizemlja, na armiranobetonskoj ploči i temeljima. Hidroizolacija se sastoji od:
­ jedan hladni premaz bitumenskom emulzijom
­ elastomerna zavarljiva bitumenska traka debljine 4mm koja se za podlogu i međusobno učvršćuje ljepljenjem trake plamenikom, sa preklopom najmanje 10cm.
Prilikom rada obratiti pažnju na ugrađene instalacije, zaštitne plastične cijevi i sl. Hidroizolaciju treba položiti na posve suhu, ravnu i čistu zaglađenu površinu. Stavka obuhvaća i podizanje izolacije na armiranobetonske zidove.
| Obračun po m2 tlorisne površine. | m2 | 79 |  | 0
A.6.2. | Dobava materijala i izrada termo izolacije vanjskih zidova postavom EPS-a debljine 6 cm. EPS se postavlja ljepljenjm na zidove od blok opeke ili armiranog betona (atika) i pričvšćuje vijcima za podlogu. Pri obračunu se odbijaju svi otvori na fasadi. Po postavi na ploče EPS-a nanose se nazubljenom gletaricom dva sloja ljepila i alkalna mrežica sukladno preporuci proizvođača i pravilima struke. Alkalna mrežica se postavlja i kao pojačanje na rubovima svih otvora. U cijeni su i kutni i sokleni profili koji se postavljaju na rubove. Profili su aluminijski. U stavci uključen i popravak fasade na mjestima zaziđivanja otvora.
| Obračun po m2. | m2 | 132 |  | 0
A.6.3. | Dobava materijala i izrada termo izolacije vanjskih zidova postavom XPS-a debljine 5 cm. XPS se postavlja ljepljenjm na sokl i pričvšćuje vijcima za podlogu. Po postavi na ploče XPS-a nanose se nazubljenom gletaricom dva sloja ljepila i alkalna mrežica sukladno preporuci proizvođača i pravilima struke. Alkalna mrežica se postavlja i kao pojačanje na rubovima svih otvora. U cijeni su i kutni i sokleni profili koji se postavljaju na rubove. Profili su aluminijski.
| Obračun po m2. | m2 | 10 |  | 0
A.6.4. | Dobava materijala i izrada termo izolacije stropa prema negrijanom tavanu postavom EPS-a debljine 12 cm. EPS se postavlja na pod tavana. U cijeni i polietilenska folija (PE folija), debljine 0,25 mm, slobodno položena s preklopima od 20 cm.
|  | m2 | 56 |  | 0
A.6. | IZOLATERSKI RADOVI |  |  |  | 0

## A7. ALU I PVC
A.7. | ALUMINIJSKA BRAVARIJA I PVC
R.br. | Opis stavke | J.m. | Kol. | Jed.cijena | Uk.cijena
Napomena: Sve mjere potrebno je provjeriti u naravi! Radioničke nacrte prije izvedbe treba pregledati i ovjeriti projektant!
A.7.1. | Izrada dobava i ugradnja vrata od PVC profila. Ostakljenje dvostruko izolirajuće staklo 4x12x4, punjeno plementim plinom (argonom) jedno stako niske emisije (low e). U cijeni i pvc pokrovne lajsne za spoj sa zidom i stropom. Kompletno sa okovom do potpune funkcionalnosti i gotovosti. Boja plastifikacije bijela.
Obračun po komadu.
a) | Jednokrilna vrata POZ 3, DIM 105x210 cm | kom | 1 |  | 0
A.7.2. | Izrada dobava i ugradnja prozora od PVC profila. Ostakljenje dvostruko izolirajuće staklo 4x12x4, punjeno plementim plinom (argonom) jedno staklo niske emisije (low e). U cijeni i pvc pokrovne lajsne za spoj sa zidom i stropom. Kompletno sa okovom dopune funkcionalnosti i gotovosti.
Obračun po komadu.
a) | Prozor POZ 5, DIM 312x233 | kom | 2 |  | 0
b) | Prozor POZ 7, DIM 236x233 | kom | 2 |  | 0
c) | Prozor POZ 8, DIM 160x233 | kom | 2 |  | 0
A.7.3. | Dobava i postava vanjskih klupčica od plastificiranog aluminijskog lima u boji prema izboru projektanta. Lim razvijene širine 15 cm , debljine 2,0 mm. Na špaletama se lim podiže min 5 cm. U cijenu stavke uključeno svi radovi na pripremi povšine za postavu klupčica, sva silikoniziranja i sav spojni materijal.
a) | Vanjska aluminijska klupčica | m1 | 16 |  | 0
b) | Unutarnja PVC sa tipskim završetkom | m1 | 16 |  | 0
A.7.4. | Dobava i ugradnja vanjskih horizontalnih brisoleja. Konstrukciju bisoleja čine konzolni nosač, vodilice i lamele. Lamele aluminijske elipsoidnog oblika, fiksirane pod kutem od 0-110 stupnjeva. Stavka uključuje sav potreban rad i materijal, nosivu konstrukciju, pribor i učvršćenja, sve do potpune gotovosti. Izraditi u skladu sa uputama proizvođača.
| Obračun po m1. | m1 | 14 |  | 0
A.7. | ALUMINIJSKA BRAVARIJA I PVC |  |  |  | 0

## A8. STOLARSKI RADOVI
A.8. | STOLARSKI RADOVI
R.br. | Opis stavke | J.m. | Kol. | Jed.cijena | Uk.cijena
Napomena: Sve mjere potrebno je provjeriti u naravi! Radioničke nacrte prije izvedbe treba pregledati i ovjeriti projektant!
A.8.1. | Izrada, dobava i ugradnja unutrašnjih jednokrilnih zaokretnih drvenih vrata. Krilo obostrano šperovano. Dovratnik u širini zida. Krilo i dovratnik obojani bojom i lakirani po izboru projektanta (tvornička obrada). Boja standard bijela, polusjaj. U stavku je uključen potreban okov i kvake. Predvidjeti ventilacijske rešetke na vratima sanitarija, oznake za WC i sl. U svemu prema shemi stolarije. Svijetli otvor vrata.
| POZ 1 - 90/200 | kom | 1 |  | 0
| POZ 3 - 70/200 | kom | 13 |  | 0
A.8.2. | Izrada, dobava i montaža pregradne stijene unutar wc-a koja se sastoji od fiksnog punog dijela te zaokretnih vrata. Stijena se izrađuje od aluminijskih plastificiranih profila (boja po izboru projektanta). Fiksni dio izrađuje se iz PU panela koji je obložen aluminijskim limom. Kompletna stijena montira se na visini od 12 cm iznad gotovog poda. Vrata istih profila i ispune kao i fiksna stjena opremljena okovom, kvakom i bravom za zaključavanje sistem bez ključa i oznakom zauzeto. Ugradnja vijcima na zid nakon polaganja keramičkog opločenja. Prije izrade obavezna kontrola i izmjera na licu mjesta. Visina stijene 200 cm. 8 komada vrata svijetlog otvora 65 cm.
| Obračun po m1. | m1 | 21 |  | 0
A.8.3. | Izrada, dobava i montaža pregradne sklopive stijene u dnevnim boravcima. Stijena se sastoji od panela harmonično povezanih u jednu cjelinu, stropne vodilice i euro-cilindrične brave. Paneli od iverne ploče širine 120 mm. Vodilica aluminijska sa PVC kotačićima. U cijeni sav potreban rad i materijal do potpune gotovosti stijene, u svemu prema shemi stolarije i uputama proizvođača. Obračun po komadu.
| ­ Stijena 500/350 cm | kom | 1 |  | 0
| ­ Stijena 435/350 cm | kom | 1 |  | 0
A.8. | STOLARASKI RADOVI |  |  |  | 0

## A.9. KERAMIKA I KAMEN
A.9. | KERAMIČARSKI RADOVI
R.br. | Opis stavke | J.m. | Kol. | Jed.cijena | Uk.cijena
A.9.1. | Dobava materijala i polaganje podnih keramičkih pločica u ulaznom prostoru. Pločice se polažu ljepljenjem cementnim ljepilom na prethodno izvedeni sloj estriha. Reške debljine max 1 mm. Pločice su po izboru projektanta. Cijena do 100 kn/m2. Stavka obuhvaća sav rad sa svim potrebnim predradnjama, materijalom i priborom te fugiranjem u boji po izboru. U stavci uračunato silikoniranje rubnih spojeva zidova i podova silikonskom masom u boji pločica i pripadajući sokl.
| ­ podne pločice | m2 | 13 |  | 0
| ­ sokl | m1 | 15 |  | 0
A.9.2. | Dobava materijala i polaganje podnih keramičkih pločica u kuhinji. Pločice se polažu ljepljenjem cementnim ljepilom na prethodno izvedeni sloj estriha. Reške debljine max 1 mm. Pločice su po izboru projektanta. Cijena do 100 kn/m2. Stavka obuhvaća sav rad sa svim potrebnim predradnjama, materijalom i priborom te fugiranjem u boji po izboru. U stavci uračunato silikoniranje rubnih spojeva zidova i podova silikonskom masom u boji pločica i pripadajući sokl.
| ­ podne pločice | m2 | 11 |  | 0
| ­ sokl | m1 | 16 |  | 0
A.9.2.1. | Dobava materijala i polaganje zidnih keramičkih pločica u kuhinji. Pločice se polažu ljepljenjem cementnim ljepilom na prethodno ožbukanu plohu zida. Reške moraju teći kontinuirano i usklađeno s rasterom podnih pločica. Reške debljine max 1 mm. Pločice su po izboru projektanta. Cijena do 100 kn/m2. Stavka obuhvaća sav rad sa svim potrebnim predradnjama, materijalom i priborom te fugiranjem u boji po izboru. Pločice se polažu u rasteru od 100 cm između kuhinjskih elemenata.
| ­ zidne pločice | m2 | 7 |  | 0
A.9.3. | Dobava materijala i polaganje podnih keramičkih pločica u blagovaonici i hodniku. Pločice se polažu ljepljenjem cementnim ljepilom na prethodno izvedeni sloj estriha. Reške debljine max 1 mm. Pločice su po izboru projektanta. Cijena do 100 kn/m2. Stavka obuhvaća sav rad sa svim potrebnim predradnjama, materijalom i priborom te fugiranjem u boji po izboru. U stavci uračunato silikoniranje rubnih spojeva zidova i podova silikonskom masom u boji pločica i pripadajući sokl.
| ­ podne pločice | m2 | 46 |  | 0
| ­ sokl | m1 | 37 |  | 0
A.9.4. | Dobava materijala i polaganje podnih keramičkih pločica u sanitarnim prostorima. Pločice se polažu ljepljenjem cementnim ljepilom na prethodno izvedeni sloj estriha u prizemlju. Reške debljine max 1 mm. Pločice su po izboru projektanta. Cijena do 100 kn/m2. Izvodi se u padu prema podnom sifonu. Stavka obuhvaća sav rad sa svim potrebnim predradnjama, materijalom i priborom te fugiranjem u boji po izboru. U stavci uračunato silikoniranje rubnih spojeva zidova i podova silikonskom masom u boji pločica i pripadajući sokl.
| ­ podne pločice | m2 | 40 |  | 0
A.9.4.1. | Dobava materijala i polaganje zidnih keramičkih pločica u sanitarnim prostorijama na svim etažama. Pločice se polažu ljepljenjem cementnim ljepilom na prethodno ožbukanu plohu zida. Reške moraju teći kontinuirano i usklađeno s rasterom podnih pločica. Reške debljine max 1 mm. Pločice su po izboru projektanta. Cijena do 100 kn/m2. Stavka obuhvaća sav rad sa svim potrebnim predradnjama, materijalom i priborom te fugiranjem u boji po izboru. Pločice se polažu do spuštenog stropa.
| ­ zidne pločice | m2 | 154 |  | 0
A.9.4.2. | Dobava materijala i izrada vertikalne hidroizolacije zida uz tuš kadu (do 2,00 m visine) u sanitarnim prostorijama elastičnom polimer-cementnom hidroizolacijom. Izvodi se u dva sloja ukupne debljine 2 mm s umetanjem mrežice od staklenih vlakana.
| Obračun po m2 zida. | m2 | 8 |  | 0
A.9. | KERAMIČARSKI RADOVI |  |  |  | 0

## A.10. PODNE OBLOGE
A.10. | PODOPOLAGAČKI RADOVI
R.br. | Opis stavke | J.m. | Kol. | Jed.cijena | Uk.cijena
A.10.1. | Dobava materijala i ugradnja laminata u dnevnim boravcima, garderobi, zbornici i sobi za izolaciju. Laminat debljine 8 mm, click sistem, uporabne klase 23/31, boja i ton po izboru projektanta. U cijeni i polietilenska folija (PE folija), debljine 0,25 mm, slobodno položena s preklopima od 10 cm i spužvasta folija debljine 5 mm kao toplinska i zvučna izolacija.
| Obračun po m2 tlorisne površine. | m2 | 343 |  | 0
A.10.2. | Dobava materijala i ugradnja kutnih letvica (lajsna) iste vrste kao i laminat. Visina 6 cm. Letvice se učvršćuju čavlima uz zid.
|  | m1 | 192 |  | 0
A.10. | PODOPOLAGAČKI RADOVI |  |  |  | 0

## A11. FASADERSKI I SOBOSLIKARSKI
A.11. | FASADERSKI I SOBOSLIKARSKI RADOVI
R.br. | Opis stavke | J.m. | Kol. | Jed.cijena | Uk. Cijena
A.11.1. | Dobava i montaža (demontaža po završetku radova) cijevne fasadne skele visine do 8,00 m. Radna skela po cijelom opsegu građevine u širini 80 cm. Oslanjanje skele izvesti na čvrstoj podlozi, sa svim potrebnim ukručenjima, podnicama, ljestvama za prelazak s jedne radne etaže na drugu, zaštitom podnica od pada materijala i alata, ledobranima i sl. Sve u skladu sa pozitivnim propisima zaštite na radu, kompletno s oblogom pročelja skele jutanim ili PVC platnom.
|  | m2 | 991 |  | 0
A.11.2. | Dobava materijala i ličenje postojećih zidova od blok opeke u bijelo, disperzivnom bojom, komplet s pripremom podloge. Priprema zida obuhvaća slijedeće: otprašivanje i impregnaciju, kitanje i gletanja u dva sloja, brušenje i otprašivanje. Ličenje u potrebnom broju premaza (najmanje dva) do potpunog prekrivanja podloge. Zidovi visine do 4,00 m, radna skela u cijeni.
|  | m2 | 775 |  | 0
A.11.3. | Dobava materijala i ličenje pregradnih zidova u bijelo, disperzivnom bojom, komplet s pripremom podloge od gipskartona. Priprema zida obuhvaća slijedeće: otprašivanje i impregnaciju, obradu spoja između dvije gipskartonske ploče, kitanje i gletanja u dva sloja, brušenje i otprašivanje. Ličenje u potrebnom broju premaza (najmanje dva) do potpunog prekrivanja podloge. Zidovi do 4,00 m visine, radna skela u cijeni.
|  | m2 | 213 |  | 0
A.11.4. | Dobava materijala i ličenje spuštene stropne obloge u bijelo, disperzivnom bojom, komplet s pripremom podloge od gipskartona. Priprema stropa obuhvaća slijedeće: otprašivanje i impregnaciju, obradu spoja između dvije gipskartonske ploče, kitanje i gletanja u dva sloja, brušenje i otprašivanje. Ličenje u potrebnom broju premaza (najmanje dva) do potpunog prekrivanja podloge. Strop na visini do 4,00 m, radna skela u cijeni.
|  | m2 | 444 |  | 0
A.11.5. | Dobava materijala i izrada završne obrade fasade zaribanom tankoslojnom silikatnom žbukom debljine zrna 2mm. Stavka se odnosi na nadograđeni dio zgrade, nadstrešnice na ulazu i popravak fasade nakon zaziđivanja/probijanja otvora. Boja i ton fasade po izboru projektanta.
|  | m2 | 134 |  | 0
A.11.6. | Dobava materijala i izrada završne obrade sokla fasade teraplastom debljine zrna 2 mm. Stavka se odnosi na nadograđeni dio zgrade i popravak fasade nakon zaziđivanja/probijanja otvora. Boja i ton fasade po izboru projektanta.
|  | m2 | 11 |  | 0
A.11.7. | Dobava materijala i ličenje fasade fasadnom bojom. Boja se nanosi na postojeću silikatnu žbuku. Prethodno je potrebno cijelu površinu oprati vodom pod tlakom i očistiti od nakupljenih nečistoća i prljavština. Nakon toga nanosi se primer kao vezni sloj i vrši ličenje završnom bojom. Radove izvesti prema uputi i tehničkom listu proizvođača. Boja se cijela površina fasade uključivo špalete i podgled. Boja i ton prema odabiru projektanta.
|  | m2 | 881 |  | 0
A.11. | FASADERSKI I SOBOSLIKARSKI RADOVI |  |  |  | 0

## A12. TESARSKI RADOVI
A.12. | TESARSKI RADOVI
R.br. | Opis stavke | J.m. | Kol. | Jed.cijena | Uk.cijena
A.12.1. | Izrada i montaža drvene krovne konstrukcije nadograđenog dijela zgrade i nadstrešnica pred ulazom za pokrov glinenim crijepom. Krovnu konstrukciju izvesti pod nagibom od 19°. Upotrijebiti jelovu građu I.klase. Kompletnu konstrukciju krovišta impregnirati. Konstrukcija se izvodi prema statičkom proračunu. U cijenu je uključen sav rad i materijal.
| Obračun po m3. | m3 | 4.5 |  | 0
A.12.2. | Postavljanje drvene oplate krovišta OSB pločama. OSB ploče minimalne debljine 18mm.
| Obračun po m2. | m2 | 92 |  | 0
A.12.3. | Postavljanje krovne folije. Folija je visokoparopropusna i vodonepropusna te je UV stabilna minimalno 3 mjeseca. Krovna folija se postavlja na dašćanu podlogu. Između folija i crijepa treba ostaviti zračni prostor (min 3cm). Postavljanje svih potrebnih krovnih elemenata kako bi se omogučilo ventiliranje krovišta (perforirane trake za provjetravanje, crijep odzračnik). U cijenu je uključen sav rad i materijal.
| Obračun po m2. | m2 | 92 |  | 0
A.12.4. | Montaža drvenih krovnih letvi i kontraletvi kako bi se omogučilo pravilno provjetravanje krovišta. Dimenzije letvi i kontraletvi 3x5cm. Letvanje krovišta za pokrov glinenim crijepom. Preporučeni razmak letava 360mm. U cijenu je uključen sav rad i materijal.
| Obračun po m2. | m2 | 92 |  | 0
A.12. | TESARSKI RADOVI |  |  |  | 0

## A13. KROVOPOKRIVAČKI RADOVI
A.13. | KROVOPOKRIVAČKI RADOVI
R.br. | Opis stavke | J.m. | Kol. | Jed.cijena | Uk.cijena
A.13.1. | Pokrivanje krova glinenim crijepom prema uputama proizvođača. Postavljanje svih potrebnih specijalnih crjepova (završni crijep, crijep odzračnik). Postavljanje crjepova odzračnika u drugom redu od sljemena i u drugom redu od strehe (svaki četvrti crijep).
| Obračun po m2. | m2 | 92 |  | 0
A.13.2. | Pokrivanje sljemena žljebnjacima po sistemu suhe ugradnje kako bi se omogućilo provjetravanje u sljemenoj zoni. Pričvršćivanje na sljemeno grebenu letvu vijkom.
| Obračun po m1. | m1 | 14 |  | 0
A.13.3. | Dobava materijala, krojenje, savijanje, izrada, ugradnja i pričvršćivanje horizontalnih oluka za odvodnju oborinske vode sa krova. Oluci se izvode od cinkotit lima d=0,7mm razvijene širine 400 mm. U cijeni stavke je uključen sav rad i materijal, spojna i pomoćna sredstva, sve do potpune gotovosti oluka.
|  | m1 | 42 |  | 0
A.13.4. | Dobava materijala, krojenje, savijanje, izrada, ugradnja i pričvršćivanje vertikalnih kvadratnih oluka za odvodnju oborinske vode sa krova. Oluci se izvode od cinkotit lima d=0,7mm razvijene širine 400 mm. Oluci se vežu na zid rasklopivim obujmicama od plosnog pocinčanog profila 25/5mm, a pričvršćuju se u zid pocinčanim vijcima i tiplima na razmacima od 2-3m. U cijeni stavke je uključen sav rad i materijal, spojna i pomoćna sredstva, sve do potpune gotovosti oluka.
|  | m1 | 14 |  | 0
A.13.5 | Dobava materijala, krojenje, savijanje, izrada, ugradnja i pričvršćivanje limenih opšava atike i ostalih detalja na krovu građevine (proboji ventilacija, odzraka i slično). Opšavi se izvode od cinkotit lima debljine 0,7mm preko daščane oplate i hidroizolacije. U cijeni stavke je uključen sav rad i materijal, spojna i pomoćna sredstva, sve do potpune gotovosti opšava.
|  | m1 | 42 |  | 0
A.13. | KROVOPOKRIVAČKI RADOVI |  |  |  | 0

## A14. OSTALI RADOVI
A.14. | OSTALI RADOVI
R.br. | Opis stavke | J.m. | Kol. | Jed.cijena | Uk.cijena
A.14.1. | Izrada, dobava i montaža ograde oko parcele. Ispuna ograde je panel žičano pletivo dim. 250x173cm, pocinčano i plastificirano, bijele boje. Žičani paneli su fiksirani na metalne stupove 60/60mm koji su ankerirani u betonske temeljne stope ø 25cm i dubine 40cm. U cijenu stavke uračunat je iskop za temeljne stope, armaturne šipke B500B, sav potreban materijal, oplata, njegova dobava i ugradnja, njega betona i atesti prema projektu betona i PBAB-u.
| Obračun po m1. | m1 | 132 |  | 0
A.14.2. | Izrada, dobava i montaža dvokrilnih vrata, dim. 180x173cm. Stavka podrazumijeva izradu i montažu čeličnih stupova 10/10cm s temeljenjem, izradu okvira vrata s ispunom od vertiklanih profila 30/30 na osnom razmaku do 15cm, sa potrebnim okovima i bravom, te završno lakiranje u boji po izboru investitora.
|  | kom | 2 |  | 0
A.14. | OSTALI RADOVI |  |  |  | 0

## NASLOVNA (B)
JAVNA ZGRADA
DJEČJI VRTIĆ RUGVICA
TROŠKOVNIK
B. VODOVOD I KANALIZACIJA
| GRAĐEVINA: | JAVNA ZGRADA -
DJEČJI VRTIĆ
| LOKACIJA: | k.č.br. 928 k.o. Okunšćak
| INVESTITOR: | Općina Rugvica
Trg Josipa Predavca 1, Rugvica
| PROJEKTANT: | Respect-ing d.o.o.
Bele Bartoka 39, 31000 Osijek
OIB 72061576990

## REKAPITULACIJA (B)
UKUPNA REKAPITULACIJA
B | VODOVOD I KANALIZACIJA
B.1. | GRAĐEVINSKI RADOVI | 0
B.2. | MONTAŽNI RADOVI VODOVOD | 0
B.3. | UNUTARNJA HIDRANTSKA MREŽA | 0
B.4. | MONTAŽNI RADOVI KANALIZACIJA | 0
B.5. | SANITARNI UREĐAJI | 0
| UKUPNO | 0
| PDV 25% | 0
| SVEUKUPNO | 0

## B.1. GRAĐEVINSKI RADOVI
B.1. | GRAĐEVINSKI RADOVI
R.br. | Opis stavke | J.m. | Kol. | Jed.cijena | Uk. Cijena
GRAĐEVINSKI RADOVI
B.1.1. | Geodetsko praćenje svih radova na instalacijama vodovoda i kanalizacije stacioniranjem svih točaka na terenu, geodetska kontrola mjesta priključaka na javni vodovod i kanalizaciju, te geodetsko snimanje i izrada elaborata izvedenog stanja instalacija obje
| a) geodetsko praćenje komplet | kompl | 1 |  | 0
KANALIZACIJA
B.1.2. | Kombinirani iskop zemlje III kategorije za rovove kanalizacijskih cjevovoda odvodnje oborinske vode sa krova dograđenog dijela zgrade.
Širina rova je cca. 0,80m s pravilnim odsijecanjem bočnih strana i odbacivanjem zemlje na jednu stranu 1,00m od ruba rova. Prosječna dubina rova je 1,00m, uključivo sa izradom proširenja i produbljena za izvođenje revizijskih okana.
Obavezno pridržavanje uvjeta iskopa rova diktiranih od strane proizvođaća cijevnog materijala, sve u skladu sa projektnom dokumentacijom.
| Obračun po m³ iskopanog materijala | m³ | 11.2 |  | 0
B.1.3. | Nabava i dobava materijala i izrada posteljice od sitnog pijeska, za polaganje kanalizacijskih cijevi, h = 10 cm ispod i 20-30 cm iznad cijevi. Posteljica mora biti nivelirana u padu instalacije i nabijena.
| Obračun po m³ kompletno izvedene posteljice. | m3 | 6 |  | 0
B.1.4. | Zatrpavanje rovova materijalom iz iskopa sa nabijanjem u slojevima od 30 cm. Zatrpavanje izvesti nakon uspješno provedene tlačne probe.
| Obračun po m³ zatrpanog i nabijenog rova. | m3 | 5.2 |  | 0
B.1.5. | Utovar, prijevoz i istovar suvišnog materijala od iskopa na gradski deponij ili deponij kojeg odredi investitor. Obračun iskopa u sraslom stanju.
| a) obračun po m³ | m3 | 6 |  | 0
B.1.6. | Dobava materijala te izvedba arm.bet. revizijskih okna kanalizacije u odgovarajućoj dvostranoj oplati i vodonepropusnom arm. betonu C25/30. Ulaz u okno izvesti veličine 60/60 cm i penjalicama na razmaku 30cm u šahtove dublje od 1,0m. Sa unutarnje strane z
Zidove okna armirati obostrano mrežom Q222 a gornju i donju ploču mrežom Q525 (armatura B500). Spoj betonske stijenke revizijskog okna i kanalizacijske cijevi izvesti sa odgovarajućim prstenom za vodonepropusnost.
Sve ostalo prema detalju u elaboratu, uz obaveznu geodetsku kontrolu visina svih elemenata šahta.
Neispravne kinete, spojeve i sl. izvođač radova na poziv nadzora mora obavezno dovesti u tehnički ispravno stanje.
Revizijska kanalizacijska okna građevinski izvesti tako da gabariti okna (osim poklopca) nisu vidljivi na nivou terenu.
Napomena: Sva revizijska okna (šahtovi) prije zatrpavanja rovova moraju biti pregledani od nadzora, a kvaliteta izvedenih radova upisana u građevinski dnevnik. Neispravno izvedeni šahtovi bez uredno izvedenih kineta, bez atesta o vodonepropusnosti i neisp
arm.bet. revizijsko okno vel. 60/60cm, (sa poklopcem 600/600 mm ili Ø 600mm – vidi zasebno). Napomena: Dubine revizijskih okna definirane su projektnom dokumentacijom
| Obračun po komadu | kom | 2 |  | 0
B.1.7. | Dobava i ugradnja kvalitetnog lj.ž. poklopca - tip okrugli Ø600mm u četvrtastom okviru, s min dva kvalitetna podizača. Poklopac mora imati natpis pripadajuće instalacije (npr. Kanalizacija), te mora biti kvalitetno ugrađen u arm. betonski dio otvora šahta
| a) lj.ž. poklopac nosivosti 400kN (prometna površina) | kom | 2 |  | 0
B.2. | GRAĐEVINSKI RADOVI |  |  |  | 0

## B.2. MONTAŽNI RADOVI VODOVOD
B.2. | MONTAŽNI RADOVI VODOVOD
R.br. | Opis stavke | J.m. | Kol. | Jed.cijena | Uk. Cijena
B.2.1. | Demontaža postojećih internih impulsnih vodomjera DN20. U stavku je uključena pažljiva demontaža vodomjera te blindiranje vodovodnih cijevi koje više nisu u funkciji.
| Obračun po komadu demontiranog vodomjera | kom | 4 |  | 0
B.2.2. | Dobava i montaža kvalitetnih tlačnih PPR vodovodnih cijevi (za radni tlak od 10 bara) za sanitarnu pitku vodu bez propuštanja na spojevima i pada tlaka na manometru (za hladnu i toplu sanitarnu vodu), zajedno sa pripadajućim spojnim elementima - fitinzima
Cijevi hladne, tople i cirko voda vođene ispod stropova, te veretikale obavezno izolirati toplinskom izolacijom d = 2-3cm s parnom branom i zaštitom samoljepljivom trakom.
Cijevi sumnjive kvalitete, bez odgovarajuće i orginalne atestne dokumentacije (za sanitarnu-pitku vodu), te cijevi neispravno skladištene (na otvorenom prostoru) zabranjeno je ugrađivati u vodoopskrbni sustav objekta.
Mikrolokaciju dovoda vode pojedinih sanitarija odrediti prema izboru iz tehnološkog projekta (ili prospektnog materijala isporučioca opreme - sanitarija, te u dogovoru sa nadzornim inženjerom.
Obračun po m' komplet ugrađene vodovodne cijevi zajedno sa fitinzima i spojnim materijalom, učvršćenjima i zavješenjima, odgovarajućom standardnom izolacijom, te pripomoć kod ugradnje, uključujući sva potrebna štemanja šliceva, popravak prodora - pripasi
Za sve ostalo pridržavati se uputa proizvođaća cijevi, s naglaskom na atestnu dokumentaciju koja garantira kvalitetu cijevi i spojeva sukladno Zakonu o predmetima opće uporabe, Zakonu o građevnim proizvodima, te Pravilniku o zdravstvenoj ispravnosti vode
Napomena: Razmak pričvršćenja i zavješenja cijevi u svemu izvesti prema uputama proizvođača cijevi, maksimalno na svakih 80cm (radi izbjegavanja savijanja-deformacije po horizontali ili vertikali izvan dozvoljenog). Razvod vodovodnih cijevi izvesti pr
| DN 15 - Ø20 | m' | 93 |  | 0
| DN 20 - Ø25 | m' | 53 |  | 0
| DN 25 - Ø32 | m' | 68 |  | 0
B.2.3. | Dobava i montaža mjedenih ventila i to:
ravni sa kromiranom kapom i rozetom:
| DN 15 | kom | 3 |  | 0
| DN 20 | kom | 7 |  | 0
B.2.4. | Ispitivanje instalacija vodovoda na probni (ispitni) pritisak min. 1,0NP (NP nazivni pritisak min. 1,0 MPa) za sanitarnu vodu - ali ne manji od radnog ili max. dopuštenog ispitnog pritiska za tip cijevi izvedene instalacije po ovom elaboratu (PN10bara ili
Ispitivanje gotove vodovodne mreže na tlak od 10 bara u trajanju najmanje 6 sata ili dok se ne pregledaju svi spojevi.
| Obračun po m' | m' | 85 |  | 0
B.2.5. | Izrada projekta izvedenog stanja instalacije vodovoda i kanalizacije.
| a) projektna dokumentacija - paušal | paušal | 1 |  | 0
B.2. | MONTAŽNI RADOVI VODOVOD |  |  |  | 0

## B.3. UNUTARNJA HIDRANTSKA MREŽA
B.3. | UNUTARNJA HIDRANTSKA MREŽA
R.br. | Opis stavke | J.m. | Kol. | Jed.cijena | Uk. Cijena
B.3.1. | Dobava i montaža čeličnih podcinčanih cijevi sa svim spojnim fazonskim komadima, pomočnim materijalom za pričvršćenje i izolacijom. Izolaciju izvesti dekorodal trakom u podu a puštenom vrpcom u zidu. Sve radove izvesti prema normi GN 800 i GN 810.
| DN 50 | m' | 22 |  | 0
B.3.2. | Dobava i montaža unutrašnjeg hidranta Ø 2" komplet sa: hidrantskim zidnim ormarićem dimenzije 500x500mm dubine 140mm, kutni ventil MS Ø 2" sa stabilnom spojnicom (Al) Ø 52mm, okretni nastavak MS 2", tlačnim crijevom Ø 52 mm dužine 15 m, mlaznicom Ø 12m | kom | 1 |  | 0
B.3.3. | Dobava i montaža aparata za početno gašenje požara sa suhim prahom S-9 kg . U cijenu ulazi i sav potrebni montažni materijal. Aparate postaviti po protupožarnom elaboratu | kom | 5 |  | 0
B.3.4. | Ispitivanje gotove hidrantske mreže na tlak od 10 bara u trajanju najmanje 6 sata ili dok se ne pregledaju svi spojevi. | m' | 22 |  | 0
B.3.5. | Ispiranje i dezinfekcija cjevne mreže prije puštanja u upotrebu te pribavljanje ispravnog mikro biološkog nalaza. | m' | 22 |  | 0
B.3.6. | Ispitivanje funkcionalnosti unutrašnje hidrantske mreže i dobivanje potvrde. | kompl | 1 |  | 0
B.3.7. | Dobava i postavljanje oznaka za “puteve evakuacije”, “IZLAZI IZ OBJEKATA”, “EVAKUCIONA STEPENIŠTA”. Postaviti po potrebi u dogovoru sa projektantom građevinskog dijela projekta. | paušal | 1 |  | 0
B.3. | UNUTARNJA HIDRANTSKA MREŽA |  |  |  | 0

## B.4. MONTAŽNI RADOVI KANALIZACI
B.4. | MONTAŽNI RADOVI KANALIZACIJA
R.br. | Opis stavke | J.m. | Kol. | Jed.cijena | Uk. Cijena
B.1.1. | Dobava, prijenos i montaža tvrdih debelostijenih polietilenskih (PE-HD) odvodnih cijevi izrađenih sukladno HRN EN 1519-1:2004, s vodotijesnim spajanjem sučeonim varenjem, elektrovarnim ili steznim spojnicama, za definirani zvučno izolirani-niskošumni sis
Obračun po m’ komplet ugrađene kanalizacione cjevi (sa fazonskim komadima) zajedno sa brtvenim materijalom, potrebnim pričvršćenjima i zavješenjima, te pripomoć kod ugradnje cjevovoda, uključivo sva potrebna štemanja šliceva – pripasivanja i izrada prodor
Važno: Razmak pričvršćenja i zavješenja cijevi u svemu izvesti prema uputama proizvođača cijevi (radi izbjegavanja savijanja-deformacije po horizontali ili vertikali izvan dozvoljenog). Spajanje sanitarija direktno na odvodne vertikale, neposredno prije
Cjevovode u funkciji odvodnje i odzračivanja ne smiju biti fiksno ubetonirani u nosivu a.b. konstrukciju kao što su a.b. zidovi, grede, stupovi i sl. već isto treba voditi kroz odgovarajuće uredno izvedene otvore i šliceve prikazani u ovom elaboratu i pla
Cijevi za vertikale i horizontalne-zavješene razvode pod stropom, te odvodi u sanitarnim čvorovima i spojevi sanitarija do vertikala. Obračun po m'
| d 56mm (DN56) - Ø 50 mm | m' | 35 |  | 0
| d 110mm (DN100) - Ø 110 mm | m' | 25 |  | 0
B.4.2. | Dobava, prijenos i montaža podne odvodne rešetke (sifon) zajedno sa četvrtastom kromiranom rešetkom vel. 150/150 mm i dovodom Ø50 mm. Eventualna ugradnja pl. podne odvodne rešetke sa sifonom, podrazumjeva ispravnu konstrukciju rešetke-sifona.
| Obračun po komadu | kom | 5 |  | 0
B.4.3. | Ispitivanje vodonepropusnosti izvedenog cjevovoda i revizionih okana u cijeloj dužini trase vodom "V" po normi HRN EN 1610:2002 od strane ovlaštene osobe uz izdavanje pisanog izvještaja.
Ispitivanje kompletne postojeće i nove kanalizacije objekta sa pripadajućim građevinama (reviziona okna) na vodonepropusnost i funkcionalnost. Ispitivanje cjevovoda i građevina provesti prije zatvaranja rovova i šliceva. Nakon uspješno provedenog ispitiva
| a) ispitivanje = paušal | paušal | 1 |  | 0
| b) izdavanje atesta = paušal | paušal | 1 |  | 0
| c) izrada pravilnika o radu i održavanju kompletnog odvodnog sistema objekta = paušal | paušal | 1 |  | 0
B.4. | MONTAŽNI RADOVI KANALIZACIJA |  |  |  | 0

## B.5. SANITARNI UREĐAJI
B.5. | SANITARNI UREĐAJI
R.br. | Opis stavke | J.m. | Kol. | Jed.cijena | Uk. Cijena
Napomena: Tip i boju sanitarija i opreme izvođač radova treba nuditi u dogovoru s investitorom ili arhitektom i tek onda pristupiti ugovaranju i ukupnoj narudžbi i ugradnji istog. Sanitarije i armature moraju biti I klase sa kromiranim dovodima i odvodima
Odluku o tipu i boji sanitarija donosi investitor (s arhitektom) upisom u građevinski dnevnik ili na drugi način, a što mora biti definirano ponudom i ugovorom. Ponuda mora sadržavati tipove sanitarija i opreme, kuhinjske opreme i pripadajućeg spojnog mat
Mikrolokaciju priključaka dovoda i odvoda za opremu i sl. izvoditi prema uputama proizvođača (i prospektnom materijalu), tehnološkom projektu ili uputama tehnologa upisom u građevinski dnevnik.
Količinu, boju i tip sanitarija (uz obavezni prospektni materijal i po potrebi uzorke), te način ugradnje u knauf zidove, zidove od obeke i sl., uskladiti i dogovoriti s investitorom-korisnikom.
U koliko investitor nabavlja sam sanitarije i sanitarnu opremu, galanteriju i sl., isto je potrebno definirati ponudom – ugovorom. Sve sanitarije i oprema moraju biti u kompletu s prospektnim materijalom za montažu (i ispravno funkcioniranje), kako ne bi
Sve ostalo prema dogovoru s investitorom prije ugovaranja opreme i sanitarija.
B.5.1. | Dobava, prijenos i montaža keramičke WC školjke za djecu (tip KERAMAG GEBERTI ili istovrijedni) boja prema izboru investitora - arhitekta, zajedno sa ventilom Ø 1/2", odgovarajućom WC - daskom, te pričvrsnim, spojnim i brtvenim materijalom potrebnim za ug
a) Komplet konzolna WC školjka za djecu sa ventilom Ø 1/2", ili sl. iste kvalitete
Uključivo pripadajuća dječja daska u boji s poklopcem
b) montažni instalacijski element za WC školjku visine ugradnje 112 cm s niskošumnim ugradbenim vodokotlićem za 6/3l ispiranje, izrađenim prema HRN EN 14055:2011 . Instalacijski element je samonosiv za ugradnju u suhomontažnu zidnu ili predzidnu konstruk
| Obračun po kompletu. | kpl. | 8 |  | 0
B.5.2. | Dobava, prijenos i montaža keramičke WC školjke boja prema izboru investitora - arhitekta, zajedno sa ventilom Ø 1/2", odgovarajućom WC - daskom, te pričvrsnim, spojnim i brtvenim materijalom potrebnim za ugradnju. U cijenu montaže nove WC školjke uključi
a) Komplet konzolna WC školjka sa ventilom Ø 1/2", ili sl. iste kvalitete
Uključivo pripadajuća daska u boji s poklopcem
b) montažni instalacijski element za WC školjku visine ugradnje 112 cm s niskošumnim ugradbenim vodokotlićem za 6/3l ispiranje, izrađenim prema HRN EN 14055:2011 . Instalacijski element je samonosiv za ugradnju u suhomontažnu zidnu ili predzidnu konstruk
| Obračun po kompletu. | kpl. | 2 |  | 0
B.5.3. | Komplet keramičkog sanitarnog umivaonika za djecu (tip KOLO model Nova Pro junior ili jednokovrijedan), sa odgovarajućom jednoručnom slavinom - mješalicom za toplu i hladnu vodu. Stavka uključuje pričvrsni, brtveni i spojni materijal za ugradnju.
a) Dobava komplet umivaonika izrađen od kvalitetne keramike
b) Dobava odgovarajuće stojeće jednoručne slavine - mješalice za toplu i hladnu vodu
c) Dobava svega ostalog materijala, sav potreban rad za izvedbu ukupne stavke, uključivo istovar, skladištenje, čuvanje, transport do objekta, prijenos do mjesta ugradbe, te ugradba do pune funkcionalnosti za cijelu stavku.
| Obračun po komadu | kom | 8 |  | 0
B.5.4. | Komplet keramičkog sanitarnog umivaonika sa odgovarajućom jednoručnom slavinom - mješalicom za toplu i hladnu vodu. Stavka uključuje pričvrsni, brtveni i spojni materijal za ugradnju.
a) Dobava komplet umivaonika izrađen od kvalitetne keramike
b) Dobava odgovarajuće stojeće jednoručne slavine - mješalice za toplu i hladnu vodu
c) Dobava svega ostalog materijala, sav potreban rad za izvedbu ukupne stavke, uključivo istovar, skladištenje, čuvanje, transport do objekta, prijenos do mjesta ugradbe, te ugradba do pune funkcionalnosti za cijelu stavku.
| Obračun po komadu | kom | 1 |  | 0
B.5.5. | Dobava i montaža kvatitetne plastične tuš kade sa protukliznim slojem (ili protukliznom zasebnom podlogom) - zajedno sa izljevno preljevnom garniturom. Stavka uključuje pričvrsni, brtveni i spojni materijal za ugradnju.
a) Dobava komplet tuš kade 80x80cm model prema izboru investitora, sa izljevno preljevnom garniturom (u skladište, istovareno)
b) Dobava svega ostalog materijala, sav potreban rad za izvedbu ukupne stavke, uključivo istovar, skladištenje, čuvanje, transport do objekta, prijenos do mjesta ugradbe, te ugradba do pune funkcionalnosti za cijelu stavku.
| Obračun po komadu | kom | 2 |  | 0
B.5.6. | Dobava i montaža kuhinjskog sudopera, ugradbena izvedba, kompletiranog sa slijedećom opremom. Stavka uključuje pričvrsni, brtveni i spojni materijal za ugradnju.
a) dobava kutnih vetili Ø 1/2" za toplu i hladnu vodu
b) dobava ručne mješalice za toplu i hladnu vodu
c) dobava sifona za sudoper - bijele pp izvedbe s priključkom za aparate
d) Dobava svega ostalog materijala, sav potreban rad za izvedbu ukupne stavke, uključivo istovar, skladištenje, čuvanje, transport do objekta, prijenos do mjesta ugradbe, te ugradba do pune funkcionalnosti za cijelu stavku.
| Obračun po komadu | kom | 1 |  | 0
B.5. | SANITARNI UREĐAJI |  |  |  | 0

## Naslovna (C)
| VV-ELEKTROPROJEKT d.o.o., OIB: 52645592648 | T.D.: 86-16
| Ehrlichova 9, HR-10000 Zagreb | Z.O.P.: 023/2016
| T: +385 (0)1 64 593 45, +385 (0)1 64 593 46 | Projekt: ELEKTROTEHNIČKI
| M: +385 (0)91 584 20 62 | Faza: TROŠKOVNIK
W: www.vv-elektroprojekt.hr, E: info@vv-elektroprojekt.hr
INVESTITOR: OPĆINA RUGVICA,
TRG JOSIPA PREDAVCA 1,
RUGVICA,
OIB: 53106218752
GRAĐEVINA: JAVNA ZGRADA – DJEČJI
VRTIĆ, NA K.Č.BR. 928,
K.O. OKUNŠĆAK
T.D.: | 86-16
TROŠKOVNIK
ELEKTROTEHNIČKI PROJEKT
Z.O.P.: 023/16
MAPA: 5
GLAVNI PROJEKTANT:
DARKO OJVAN, dipl. ing. građ.
PROJEKTANT:
VLADIMIR VARGA, inž. el.
PROJEKTANT SURADNIK:
ALEKSANDAR MAĆEŠIĆ, inž. el.
SURADNICI:
RENATO FAEBEKOVEC, bacc. ing. el.
JURICA HULJAK, bacc. ing. el.
DIREKTOR:
VLADIMIR VARGA, inž. el.
ZAGREB, Siječanj 2017.

## Troškovnik (C)
| VV-ELEKTROPROJEKT d.o.o., OIB: 52645592648 |  |  | T.D.: 86-16
| Ehrlichova 9, HR-10000 Zagreb |  |  | Z.O.P.: 023/2016
| T: +385 (0)1 64 593 45, +385 (0)1 64 593 46 |  |  | Projekt: ELEKTROTEHNIČKI
| M: +385 (0)91 584 20 62 |  |  | Faza: TROŠKOVNIK
W: www.vv-elektroprojekt.hr, E: info@vv-elektroprojekt.hr
Redni broj | Opis materijala i radova | Jedin. mjera | Količina | Jedinična cijena | Ukupno
A | DEMONTAŽNI RADOVI
1. | Demontaža i odspajanje postojećih instalacija u objektu | NS | 4 |  | 0
2. | Demontaža i odspajanje postojećih ugradnih i nadgradnih svjetiljki, te predaja investitoru | NS | 4 |  | 0
3. | Demontaža sa odspajanjem kabela i sa odvozom ostatka na deponij, prosječno 10m po rasvjetnom mjestu ili utičnici | NS | 6 |  | 0
4. | Demontaža utičnica i prekidača, razvodnih kutija, podnih kutija, te odvoz na deponij | NS | 6 |  | 0
5. | Demontaža instalacije slabe struje uključivo utičnice, kabeli i dr., te odvoz na deponij | NS | 4 |  | 0
A. | UKUPNO DEMONTAŽNI RADOVI: |  |  | 0
B. | RAZVODNI UREĐAJI I NAPOJNI VODOVI
1. | Radovi predviđeni u postojećem mjernom ormaru objekta vezani za prenamjenu poslovne građevine u diječji vrtić i objedinjenje snaga postojećih mjernih mjesta (MM 14436188, 14436861, 15426209, 15432399, 16023711):
| Demontaža postojećih brojila (13 C 278, 13 C 373, 13 C 372, 13 C 300, 13 C414) | kom | 5 | (IZVODI ELEKTRA)
| Tropolni rastavni osigurač u kućištu nazivne struje 160A, sa osigurač. 40A, Varius FH000-3A/F, tip OEZ ili jednako vrijedan proizvod | kom | 1 |  | 0
jednakovrijedan proizvod
| Kombi izravno intervalno 3f/4 tarfino brojilo 3x230V/400V, sa GSM modulom | kom | 1 | (DOBAVLJA ELEKTRA)
| Ostali sitni nespecificirani materijal (L, N i PE sabirnice, nosači,kanalice, stopice, vijci i sl. ). Cjena komplet izvedenog razdjelnika sa montažom i spajanjem na objektu, te isporukom sheme spajanja stvarno izvedenog stanja | kpl. | 1 |  | 0
| st. 1 | kpl. | 1 | 0 | 0
2. | Dobava, montaža i spajanje razvodnog ormara "RO-V" sa sustavom zaštite TN-S serijske izvedbe, limeni sa vratima i bravicama ukupne dimenzije 1400x800x200mm (VxŠxD), komplet sa bočnim stranicama, stranicama podnožja, spremnikom za dokumentaciju. Stupanj me | kom | 1 |  | 0
| Odvodnik prenapona 25kA, B+C, 4p, tip OBO ili jednako vrijedan proizvod | kom | 1 |  | 0
jednakovrijedan proizvod
| Tropolni rastavni osigurač u kućištu nazivne struje 160A, sa osigurač. 40A, Varius FH000-3A/F, tip OEZ ili jednako vrijedan proizvod | kom | 1 |  | 0
jednakovrijedan proizvod
| NN prekidač snage FD160, In=40A, prekidne moći 25kA / 3P fiksne izvedbe, s prednjim priključcima, sa linijskom termalnom magnetskom zaštitom, tip GE ili jednako vrijedan proizvod | kom | 1 |  | 0
jednakovrijedan proizvod
| Tipkalo gljiva 40 mm CRVENO deblokada zakretom, tip GE ili jednako vrijedan proizvod | kom | 1 |  | 0
jednakovrijedan proizvod
| Četveropolna strujna zaštitna sklopka za 25A, 400V, 50Hz, tip FID 25/4/0,03 A, tip GE ili jednako vrijedan proizvod | kom | 5 |  | 0
jednakovrijedan proizvod
| Jednopolni automatski instalacijski prekidač karakteristike C6A/1p, tip GE ili jednako vrijedan proizvod | kom | 3 |  | 0
jednakovrijedan proizvod
| Jednopolni automatski instalacijski prekidač karakteristike C10A/1p, tip GE ili jednako vrijedan proizvod | kom | 13 |  | 0
jednakovrijedan proizvod
| Jednopolni automatski instalacijski prekidač karakteristike C16A/1p, tip GE ili jednako vrijedan proizvod | kom | 19 |  | 0
jednakovrijedan proizvod
| Jednopolni automatski instalacijski prekidač karakteristike C20A/1p, tip GE ili jednako vrijedan proizvod | kom | 1 |  | 0
jednakovrijedan proizvod
| Tropolni automatski instalacijski prekidač karakteristike C25A/3p, tip GE ili jednako vrijedan proizvod | kom | 5 |  | 0
jednakovrijedan proizvod
| Motor zaštitna sklopka MBS 25 0,16-0,25A, tip GE ili jednako vrijedan proizvod | kom | 3 |  | 0
jednakovrijedan proizvod
| Impulsni relej 16A, 2NO, 230V, tip GE Pulsar R ili jednako vrijedan proizvod | kom | 1 |  | 0
jednakovrijedan proizvod
| Odstojnik za instalacijski sklopnik, tip GE ili jednako vrijedan proizvod | kom | 1 |  | 0
jednakovrijedan proizvod
| Ostali sitni nespecificirani materijal (L, N i PE sabirnice, nosači,kanalice, stopice, vijci i sl. ). Cjena komplet izvedenog razdjelnika sa montažom i spajanjem na objektu, te isporukom sheme spajanja stvarno izvedenog stanja | kpl. | 1 |  | 0
| st. 2 | kpl. | 1 | 0 | 0
3. | Dobava i polaganje napojnog kabela od postojećeg mjernog ormara pa do razdjelnika "RO-V", kabeli se polažu u PVC cijevi u zidu i stropu:
| NYY 5x10mm2 | m | 30 |  | 0
| PVC cijev CSΦ40mm | m | 28 |  | 0
| st. 3 | kpl. | 1 | 0 | 0
4. | Dobava i polaganje u PVC cijevi u stropu i u PVC cijevi u zidu kabela za napajanje opće potrošnje tipa:
| NYM 3x1,5mm2 | m | 980 |  | 0
| NYM 4x1,5mm2 | m | 60 |  | 0
| NYM 3x2,5mm2 | m | 475 |  | 0
| NYM 3x4mm2 | m | 15 |  | 0
| NYY 3x1,5mm2 | m | 20 |  | 0
| st. 4 | kpl. | 1 | 0 | 0
5. | Dobava i polaganje u PVC cijevi u stropu i u PVC cijevi u zidu kabela za napajanje strojarske opreme tipa:
| NYM 3x1,5mm2 | m | 60 |  | 0
| NYM 4x1,5mm2 | m | 55 |  | 0
| st. 5 | kpl. | 1 | 0 | 0
6. | Dobava i polaganje instalacijskih cijevi:
| PVC cijev CSΦ20mm | m | 1300 |  | 0
| PVC cijev CSΦ25mm | m | 75 |  | 0
| st. 6 | kpl. | 1 | 0 | 0
B. | UKUPNO RAZVODNI UREĐAJI I NAPOJNI VODOVI: |  |  | 0
C. | IZJEDNAČENJE POTENCIJALA
1. | Dobava Cu sabirnice 500x50x5mm za izradu tračnice za izjednačenje potencijala sa 8 vijčanih priključaka (M8). Sabirnicu montirati u limeni ormarić zaštićen odgovarajućom temeljnom i lak bojom u nijansi ostalih razdjelnika. Ormarić se pričvršćuje odgovaraj | kom | 1 |  | 0
2. | Dobava, polaganje i spajanje voda u cijevi u betonu za povezivanje raznih metalnih cjevovoda, HT izvodnog ormarića i sl. na tračnicu za izjednačenje potencijala. Prosječno se polaže:
| H07V-K 1G25mm2 | m | 20 |  | 0
| H07V-K 1G16mm2 | m | 30 |  | 0
| PVC cijev CSΦ25mm | m | 50 |  | 0
| Sitni materijal kao stopice, vijci i sl. | kpl. | 1
| st. 2 | kpl. | 1 | 0 | 0
3. | Povezivanje temeljnog uzemljivača na tračnicu za izjednačenje potencijala sa izvedbom mjernog rastavnog spoja, trakom FeZn 40x4mm. Dužina trake 3m. Izvedeno komplet | kom | 1 |  | 0
4. | Povezivanje tračnice za izjednačenje potencijala sa razdjelnikom "RO-V" vodom H07V-K 1G16mm2 položenim u PVC cijev CSΦ25mm dužine 5m | kom | 1 |  | 0
5. | Dobava i montaža kutije za izjednačenje potencijala | kom | 4 |  | 0
6. | Dobava i polaganje voda H07V-K 1G6mm2 između razdjelnika i kutije za izjednačenje potencijala, te za uzemljenje kabelskih polica, hidranata i metalnih konstrukcija | m | 60 |  | 0
7. | Dobava i polaganje voda H07V-K 1G4mm2 za izradu uzemljenja sa kutije za izjednačenje potencijala | m | 160 |  | 0
8. | Izrada spoja za metalnu masu | kom | 20 |  | 0
9. | Sitni potrošni materijal i pribor | kpl. | 1
C. | UKUPNO IZJEDNAČENJE POTENCIJALA: |  |  | 0
D. | INSTALACIJA PRIKLJUČNICA I EMP-A
1. | Dobava i montaža podžbuknih priključnica 230V/16A, tip VIMAR Plana ili jednako vrijedan proizvod, 2-modularni komplet sastavljen od:
| Podžbukna kutija za 2 modula | kom | 1
| Nosač za 2 modula | kom | 1
| Jednofazna schuko priključnica 230V/16A, 2p+PE | kom | 1
| Okvir za 2 modula | kom | 1
| st. 1 | kpl. | 11 |  | 0
jednakovrijedan proizvod
2. | Dobava i montaža podžbuknih priključnica 230V/16A, tip VIMAR Plana ili jednako vrijedan proizvod, 2-modularni komplet sastavljen od:
| Podžbukna kutija za 2 modula | kom | 1
| Nosač za 2 modula | kom | 1
| Jednofazna schuko priključnica sa zaštitnom gumom za djecu 230V/16A, 2p+PE | kom | 1
| Okvir za 2 modula | kom | 1
| st. 2 | kpl. | 12 |  | 0
jednakovrijedan proizvod
3. | Dobava i montaža seta podžbuknih priključnica 2x230V/16A, tip VIMAR Plana ili jednako vrijedan proizvod, 4-modularni komplet sastavljen od:
| Podžbukna kutija za 4 modula | kom | 1
| Nosač za 4 modula | kom | 1
| Jednofazna schuko priključnica sa zaštitnom gumom za djecu 230V/16A, 2p+PE | kom | 2
| Okvir za 4 modula | kom | 1
| st. 3 | kpl. | 6 |  | 0
jednakovrijedan proizvod
4. | Dobava i montaža seta podžbuknih priključnica 2x230V/16A, tip VIMAR Plana ili jednako vrijedan proizvod, 4-modularni komplet sastavljen od:
| Podžbukna kutija za 4 modula | kom | 1
| Nosač za 4 modula | kom | 1
| Jednofazna schuko priključnica 230V/16A, 2p+PE | kom | 2
| Okvir za 4 modula | kom | 1
| st. 4 | kpl. | 2 |  | 0
jednakovrijedan proizvod
5. | Dobava i montaža seta podžbuknih priključnica 3x230V/16A, tip VIMAR Plana ili jednako vrijedan proizvod, 6-modularni komplet sastavljen od:
| Podžbukna kutija za 6 modula | kom | 1
| Nosač za 6 modula | kom | 1
| Jednofazna schuko priključnica 230V/16A, 2p+PE | kom | 3
| Okvir za 6 modula | kom | 1
| st. 5 | kpl. | 2 |  | 0
jednakovrijedan proizvod
6. | Dobava i montaža podžbuknih trofaznih priključnica sa zaštitnim poklopcem 3x400V/16A, tip TEP ili jednako vrijedan proizvod | kom | 2 |  | 0
jednakovrijedan proizvod
7. | Dobava i montaža seta podžbuknih priključnica 1x230V/16A (PRIKLJUČNI MODULI RAZGLASNE CENTRALE HUST ZPMRC), tip VIMAR Plana ili jednako vrijedan proizvod, 3x6-modularni komplet sastavljen od:
| Podžbukna kutija za 3x6 modula | kom | 1
| Nosač za 3x6 modula | kom | 1
| Jednofazna schuko priključnica 230V/16A, 2p+PE | kom | 1
| Slijepi poklopac | kom | 6
| Okvir za 3x6 modula | kom | 1
| st. 7 | kpl. | 1 |  | 0
NAPOMENA ZA OSTALE ELEMENTE KOJI SE UGRAĐUJU U SKLOPU PRIKLJUČNOG MODULA RAZGLASNE CENTRALE HUST ZPMRC
4x DIN 5-pin F --> ukupno zauzeće: 4x dva modula definirani u poglavlju instalacije ozvučenja
1x RJ45 (mreža) definiran u poglavlju instalacije telefona i računalne mreže
1x FM antena definiran u poglavlju antenske instalacije
8. | Dobava i montaža podžbuknih priključnica 1x230V/16A (PRIKLJUČNI MODULI RAZGLASNE CENTRALE HUST ZPKSDQ5PIR), tip VIMAR Plana ili jednako vrijedan proizvod, 6-modularni komplet sastavljen od:
| Podžbukna kutija za 6 modula | kom | 1
| Nosač za 6 modula | kom | 1
| Jednofazna schuko priključnica 230V/16A, 2p+PE | kom | 1
| Slijepi poklopac | kom | 3
| Okvir za 6 modula | kom | 1
| st. 8 | kpl. | 4 |  | 0
NAPOMENA ZA OSTALE ELEMENTE KOJI SE UGRAĐUJU U SKLOPU PRIKLJUČNOG MODULA RAZGLASNE CENTRALE HUST ZPMRC
2x AUDIO 3.5 mini jack (Stereo)
9. | Dobava i montaža tipkala za isključenje električne energije u nuždi JPR, tip PIT ALARM ili jednako vrijedan proizvod | kom | 1 |  | 0
jednakovrijedan proizvod
D. | UKUPNO INSTALACIJA PRIKLJUČNICA I EMP-A: |  |  | 0
E. | INSTALACIJA ELEKTRIČNE RASVJETE
1. | Dobava, montaža i spajanje vanjskog zidnog rasvjetnog tijela tip NOVA LED, LED 7W, IP65 ili jednako vrijedan proizvod | kom | 2 |  | 0
jednakovrijedan proizvod
2. | Dobava, montaža i spajanje nadgradnog rasvjetnog tijela tip INEA NSP 1217x200mm, LED 39W, IP20, parabolik raster ili jednako vrijedan proizvod | kom | 47 |  | 0
jednakovrijedan proizvod
3. | Dobava, montaža i spajanje nadgradnog rasvjetnog tijela tip INEA NSP 1217x200mm, LED 64W, IP20, parabolik raster ili jednako vrijedan proizvod | kom | 4 |  | 0
jednakovrijedan proizvod
4. | Dobava, montaža i spajanje nadgradnog rasvjetnog tijela tip INEA NSO 1217x200mm, LED 64W, IP40, opal difuzor ili jednako vrijedan proizvod |  | 2 |  | 0
jednakovrijedan proizvod
5. | Dobava, montaža i spajanje ugradnog downlight rasvijetnog tijela + kučište za nadgradnu montažu, tip LENA Lighting Nectra LED IP44, LED 25W, IP44 | kom | 26 |  | 0
jednakovrijedan proizvod
6. | Dobava, montaža i spajanje ugradnog downlight rasvijetnog tijela + kučište za nadgradnu montažu, tip LENA Lighting Nectra LED IP44, LED 15W, IP44 | kom | 10 |  | 0
jednakovrijedan proizvod
7. | Dobava montaža i spajanje vanjskog reflektora tip LENA lighting Vigo LED, LED 50W, IP65 | kom | 5 |  | 0
jednakovrijedan proizvod
8. | Dobava montaža i spajanje protupaničnog rasvjetnog tijela tip LEGRAND U21, 6W, IP42 | kom | 19 |  | 0
jednakovrijedan proizvod
9. | Dobava i montaža podžbuknih prekidača 230V/10A, tip VIMAR Plana ili jednako vrijedan proizvod, 2-modularni komplet sastavljen od:
| Podžbukna kutija za 2 modula | kom | 1
| Nosač za 2 modula | kom | 1
| Prekidač obični | kom | 1
| Okvir za 2 modula | kom | 1
| st. 9 | kpl. | 5 |  | 0
jednakovrijedan proizvod
10. | Dobava i montaža podžbuknih prekidača 230V/10A, tip VIMAR Plana ili jednako vrijedan proizvod, 2-modularni komplet sastavljen od:
| Podžbukna kutija za 2 modula | kom | 1
| Nosač za 2 modula | kom | 1
| Prekidač izmjenični | kom | 1
| Okvir za 2 modula | kom | 1
| st. 10 | kpl. | 7 |  | 0
jednakovrijedan proizvod
11. | Dobava i montaža podžbuknih tipkala 230V/10A, tip VIMAR Plana ili jednako vrijedan proizvod, 2-modularni komplet sastavljen od:
| Podžbukna kutija za 2 modula | kom | 1
| Nosač za 2 modula | kom | 1
| Tipkalo | kom | 1
| Okvir za 2 modula | kom | 1
| st. 11 | kpl. | 2 |  | 0
jednakovrijedan proizvod
12. | Dobava i montaža seta prekidača 2x230V/10A, tip VIMAR Plana ili jednako vrijedan proizvod, 2-modularni komplet sastavljen od:
| Podžbukna kutija za 2 modula | kom | 1
| Nosač za 2 modula | kom | 1
| Prekidač obični | kom | 2
| Okvir za 2 modula | kom | 1
| st. 12 | kpl. | 2 |  | 0
jednakovrijedan proizvod
13. | Dobava i montaža seta prekidača 2x230V/10A, tip VIMAR Plana ili jednako vrijedan proizvod, 2-modularni komplet sastavljen od:
| Podžbukna kutija za 2 modula | kom | 1
| Nosač za 2 modula | kom | 1
| Prekidač izmjenični | kom | 2
| Okvir za 2 modula | kom | 1
| st. 13 | kpl. | 1 |  | 0
jednakovrijedan proizvod
14. | Dobava i montaža seta prekidača 2x230V/10A, tip VIMAR Plana ili jednako vrijedan proizvod, 2-modularni komplet sastavljen od:
| Podžbukna kutija za 2 modula | kom | 1
| Nosač za 2 modula | kom | 1
| Prekidač izmjenični | kom | 1
| Tipkalo | kom | 1
| Okvir za 2 modula | kom | 1
| st. 14 | kpl. | 2 |  | 0
jednakovrijedan proizvod
15. | Dobava i montaža seta prekidača 230V/10A, tip VIMAR Plana ili jednako vrijedan proizvod, 3-modularni komplet sastavljen od:
| Podžbukna kutija za 3 modula | kom | 1
| Nosač za 3 modula | kom | 1
| Prekidač izmjenični | kom | 3
| Okvir za 3 modula | kom | 1
| st. 15 | kpl. | 2 |  | 0
jednakovrijedan proizvod
16. | Dobava i montaža seta prekidača 230V/10A, tip VIMAR Plana ili jednako vrijedan proizvod, 3-modularni komplet sastavljen od:
| Podžbukna kutija za 3 modula | kom | 1
| Nosač za 3 modula | kom | 1
| Prekidač obični | kom | 2
| Prekidač izmjenični | kom | 1
| Okvir za 3 modula | kom | 1
| st. 16 | kpl. | 1 |  | 0
jednakovrijedan proizvod
17. | Dobava i montaža IC senzora 360° za uklop rasvjete 230V/10A, uključivo p/ž kutija Φ60mm, tip VIMAR | kom | 19 |  | 0
jednakovrijedan proizvod
E. | UKUPNO INSTALACIJA ELEKTRIČNE RASVJETE: |  |  | 0
F. | INSTALACIJA ZA ZAŠTITU OD UDARA MUNJE I UZEMLJENJE
1. | Dobava i postavljanje po ravnom krovu okruglog Al vodiča dimenzije Φ8mm, tip OBO ili jednako vrijedan proizvod | m | 20 |  | 0
jednakovrijedan proizvod
2. | Dobava i postavljanje krovnog nosača po ravnom krovu za okrugli Al vodič dimenzije Φ8mm, tip OBO ili jednako vrijedan proizvod | kom | 30 |  | 0
jednakovrijedan proizvod
3. | Dobava i montaža spojnica za spoj okruglog Al vodiča dimenzije Φ8mm i okruglog Al vodiča dimenzije Φ8mm, tip OBO ili jednako vrijedan proizvod | kom | 4 |  | 0
jednakovrijedan proizvod
4. | Dobava i montaža spojnica za spoj okruglog Al vodiča dimenzije Φ8mm i žlijeba, tip OBO ili jednako vrijedan proizvod | kom | 2 |  | 0
jednakovrijedan proizvod
5. | Dobava i montaža spojnice za spoj okruglog Al vodiča dimenzije Φ8mm i čelične pocinčane trake dimenzije 40x4mm, tip OBO ili jednako vrijedan proizvod | kom | 2 |  | 0
jednakovrijedan proizvod
6. | Dobava i montaža spojnice za spoj čelične pocinčane trake dimenzije 40x4mm i čelične pocinčane trake dimenzije 40x4mm, tip OBO ili jednako vrijedan proizvod | kom | 7 |  | 0
jednakovrijedan proizvod
7. | Izrada šiljka instalacije za zaštitu od udara munje na prihvatnom vodu najviših dijelova objekta iz okruglog Al vodiča dimenzije Φ8mm, tip OBO ili jednako vrijedan proizvod | kom | 1 |  | 0
jednakovrijedan proizvod
8. | Dobava i polaganje kod betoniranja u stupove okruglog Al vodiča dimenzije Φ8mm, tip OBO ili jednako vrijedan proizvod | m | 15 |  | 0
jednakovrijedan proizvod
9. | Izrada spoja na metalnu masu kompletno sa svim spojnim i montažnim priborom | kom | 5 |  | 0
10. | Dobava i montaža kutije za mjerni spoj, tip OBO ili jednako vrijedan proizvod | kom | 2 |  | 0
jednakovrijedan proizvod
11. | Dobava i montaža cijevne obujmice dimenzije Φ100mm, tip OBO ili jednako vrijedan proizvod | kom | 2 |  | 0
jednakovrijedan proizvod
12. | Dobava i polaganje čelične pocinčane trake dimenzije 40x4mm u temelje za temeljni uzemljivač, tip OBO ili jednako vrijedan proizvod | m | 30 |  | 0
jednakovrijedan proizvod
13. | Čeličnu armaturu u stupovima zavarivanjem vezati u cjelinu sa instalacijom za zaštitu od udara munje, isto tako zavariti u temeljima čeličnu pocinčanu traku na čeličnu armaturu | kpl. | 1 |  | 0
14. | Dobava i polaganje čelične pocinčane trake dimenzije 40x4mm prosječne dužine 2m u temelje u svrhu galvanskog povezivanja metalnih masa | kom | 5 |  | 0
15. | Spajanje limenih površina lemljenjem na prihvatne vodove instalacije za zaštitu od munje | kpl. | 1 |  | 0
16. | Sitni montažni pribor i materijal | kpl. | 1 |  | 0
17. | Mjerenje otpora uzemljenja te izrada revizione knjige instalacije za zaštitu od udara munje s pripadajućim atestima o izvršenom ispitivanju | kpl. | 1 |  | 0
18. | Mjerenje i kontrola izjednačenja potencijala | kpl. | 1 |  | 0
19. | Mjerenje otpora petlje radi nulovanja | kpl. | 1 |  | 0
F. | UKUPNO INSTALACIJA ZA ZAŠTITU OD UDARA MUNJE I UZEMLJENJE: |  |  | 0
G. | ISPITIVANJE I IZDAVANJE ATESTA
1. | Ispitivanje i kontrola električne instalacije obzirom na:
Funkcionalno ispitivanje električnih instalacija
Provjera zaštite od direktnog dodira dijelova pod naponom
Provjera zaštite od indirektnog dodira
Ispitivanje otpora izolacije vodiča i kabela
Ispitivanje neprekinutosti zaštitnog vodiča, te izjednačenja potencijala na nivou objekta
Funkcionalno ispitivanje protupanične rasvjete
Ispitivanje rasvjete unutar objekta
Ispitivanje vanjske rasvjete
Ispitavanje ispravnosti i funkcionalnosti sustava za isključenje električne energije u nuždi
Ispitivanje podešenosti bimetalne zaštite motora
Ispitivanje podešenosti nazivne struje glavnog prekidača
| st. 1 | kpl. | 1 |  | 0
G. | UKUPNO ISPITIVANJE I IZDAVANJE ATESTA: |  |  | 0
H. | OSTALI RADOVI
1. | Projektantski nadzor nad izvođenjem radova | br. izlaza | 2 |  | 0
2. | Izrada dokumentacije izvedeno stanje u 3 primjerka u kompletu za tehnički pregled | kpl. | 1 |  | 0
H. | UKUPNO OSTALI RADOVI: |  |  | 0
I. | INSTALACIJA TELEFONA I RAČUNALNE MREŽE
1. | Dobava, montaža i spajanje komunikacijskog ormara K.O. za lokalni razvod, sastavljenog od sljedećih elemenata:
| ORMAR KOMUNIKACIJSKI TIP KAO ELLABO 6615 ili jednako vrijedan proizvod | kom | 1
jednakovrijedan proizvod
| UZEMLJENJE ZA 19" ORMARE | kom | 3
| PANEL 19" 6XŠUKO PREKIDAČ+PRENAPONSKA ZAŠTITA | kom | 1
| P-LINE MODUL RJ45 CAT 6 UTP | kom | 14
| PANEL MODULARNI 24 PORTA BEZ MODULA | kom | 1
| PANEL TELEFONSKI 25 PORTA | kom | 1
| PREKLOPNIK ELL-FS750/24 ili jednako vrijedan proizvod | kom | 1
jednakovrijedan proizvod
| PANEL ZA VOĐENJE KABELA 1U | kom | 1
| POLICA KONZOLNA ZA 450 MM ORMAR | kom | 1
| KABEL PRESPOJNI UTP, CAT.6, 1M, PREMIUM LINE ili jednako vrijedan proizvod | kom | 14
jednakovrijedan proizvod
| VIJAK S MATICOM ZA 19" ORMAR | kom | 50
| PLOČA S ČETKAMA ZA UVOD KABELA | kom | 1
| BRAVICA BOČNA | kom | 2
| VEZICA 180MM 33194 PODESIVA | kom | 5
| DRŽAČ DOKUMENTACIJE A5 | kom | 1
| Nespecificirani sitni materijal i pribor | kpl. | 1
| st. 1 | kpl. | 1 |  | 0
2. | Dobava, montaža, spajanje i programiranje pristupne točke:
| PRISTUPNA TOČKA ELL-UAP 2,4 GHz 20dBm 24V 0,5A PoE, podržan standard 802.11, stropna montaža, max. range 122 metra ili jednako vrijedan proizvod | kom | 1
jednakovrijedan proizvod
| Nespecificirani sitni materijal i pribor | kpl. | 1
| st. 2 | kpl. | 1 |  | 0
3. | Dobava i polaganje kabela tip: |  |  |  | 0
| Premium Line UTP Cat.6 ili jednako vrijedan proizvod | m | 400 |  | 0
jednakovrijedan proizvod
| J-Y(St)Y 2x2x0,6mm2 | m | 30 |  | 0
| J-Y(St)Y 20x2x0,6mm2 | m | 35 |  | 0
| st. 3 | kpl. | 1 | 0 | 0
4. | Dobava i polaganje instalacijskih cijevi:
| PVC cijev CS Φ20mm | m | 70 |  | 0
| PVC cijev CS Φ25mm | m | 125 |  | 0
| st. 4 | kpl. | 1 | 0 | 0
5. | Dobava, montaža i spajanje vodiča za izjednačenje potencijala H07V-K 1G16 mm2 između komunikacijskog ormara i mjesta uzemljenja | m | 15 |  | 0
6. | Dobava i montaža terminalskih priključnica 1xRJ45 Cat.6 (PRIKLJUČNI MODULI RAZGLASNE CENTRALE HUST ZPMRC), za montažu u p/ž kutiju koja je definirana u poglavlju instalacija priključnica, tip VIMAR Plana ili jednako vrijedan proizvod | kom | 1 |  | 0
jednakovrijedan proizvod
7. | Dobava i montaža podžbuknih terminalskih priključnica 1xRJ45 Cat.6, tip VIMAR Plana ili jednako vrijedan proizvod | kom | 2 |  | 0
jednakovrijedan proizvod
8. | Dobava i montaža podžbuknih terminalskih priključnica 2xRJ45 Cat.6, tip VIMAR Plana ili jednako vrijedan proizvod | kom | 6 |  | 0
jednakovrijedan proizvod
9. | Dobava, doprema i postavljanje oznaka kabela i priključnica:
| Isporuka oznaka i postavljanje oznaka na kabele | kom | 2 |  | 0
| Isporuka i postavljanje oznaka na priključnice | kom | 1 |  | 0
| st. 9 | kpl. | 14 | 0 | 0
10. | Sitni potrošni materijal i pribor | kpl. | 1 |  | 0
11. | Mjerenje parametara mreže sa izdavanjem mjernih rezultata - Cat.6 | kom | 14 |  | 0
I. | UKUPNO INSTALACIJA TELEFONA I RAČUNALNE MREŽE: |  |  | 0
J. | ANTENSKA INSTALACIJA
1. | Dobava, montaža u p/ž kutiju PS49 i spajanje antenskog razdjelnika 1/8, tip SR 812 GSS GRUNDIG | kom | 1 |  | 0
0
2. | Dobava i uvlačenje koaksijalnog kabela, 75 Ohm-a: SAT 17 | m | 150 |  | 0
3. | Dobava, postava i spajanje antenske priključnice R-Tv-Sat (PRIKLJUČNI MODULI RAZGLASNE CENTRALE HUST ZPMRC), za montažu u p/ž kutiju koja je definirana u poglavlju instalacija priključnica, tip VIMAR Plana ili jednako vrijedan proizvod | kom | 1 |  | 0
jednakovrijedan proizvod
4. | Dobava, postava i spajanje antenske priključnice R-Tv-Sat, uključivo p/ž kutija Ф60mm, tip VIMAR Plana ili jednako vrijedan proizvod | kom | 7 |  | 0
jednakovrijedan proizvod
5. | Dobava i postava instalacijskog materijala i pribora:
| PVC cijev CS Φ20mm | m | 130 |  | 0
| Plastična ugradna kutija PS 49 sa poklopcem | kom | 1 |  | 0
| Plastična ugradna kutija Φ60mm | kom | 7 |  | 0
| Konektor F | kom | 10 |  | 0
| Nespecificirani sitni materijal i pribor | kpl. | 1
| st. 5 | kpl. | 1 | 0 | 0
6. | Dobava i spajanje vodiča H05VV-R 3G1,5mm2 za mrežni priključak stanice i katnih ormarića | m | 15 |  | 0
7. | Ostali sitni nespecifirani materijal i pribor | kpl. | 1 |  | 0
8. | Mjerenje prijemnih signala i usklađivanje sa projektom | kpl. | 1 |  | 0
9. | Dosmjeravanje antena, podešavanje i programiranje RTV stanice | kpl. | 1 |  | 0
10. | Ispitivanje rada kompletnog sustava sa pismenim protokolom | kpl. | 1 |  | 0
11. | Pribavljanje potrebnih atesta i suglasnosti od ovlaštene pravne osobe | kpl. | 1 |  | 0
J. | UKUPNO ANTENSKA INSTALACIJA: |  |  | 0
K. | INSTALACIJA OZVUČENJA
1. | Dobava, montaža i spajanje razglasne centrale općeg ozvučenja tip kao HUST RC 011102/125 BO ili jednako vrijedan proizvod koji se sastoji od: | kom | 1
jednakovrijedan proizvod
| panel prof. mixer pojačalo tip kao HUST A-MA120 / 125 ili jednako vrijedan proizvod | kom | 1
120W na 8Ω / 50-70-100V mikser-pojačalo, 4 MIC ulaza (phantom preko unutarnjeg prekidača), MIC ulazi imaju integrirani filter glasa, 4x MIC ulaza, 4x selektibilna audio LINE ulaza, 1x emergency/telefonski ulaz, kontroler niskih i visokih tonova, kontroler
jednakovrijedan proizvod
| panel profesionalni combo / dual out reproduktora tip kao HUST A-PCR3000RMKII ili jednako vrijedan proizvod | kom | 1
Profesionalni "multisource" reproduktor; CD/MP3 / SD-card / USB reproduktor sa integriranim DAB/FM RDS prijemnikom i Bluetooth prijemnikom. Sadrži kombinirani ili 2 nezavisna audio izlaza. Podržani mediji: CD PLAYER - Audio CD, CD-R, CD-RW, DVD, DVD-R, DV
jednakovrijedan proizvod
| postava audio razdjelnika s distribucijom tip kao HUST MHRMX88T ili jednako vrijedan proizvod | kom | 1
Ulazi: line level - balansirano (euroblock, 0dB-1V) // high level - PA amp (euroblock, 100V-70V-33V) // high level - telephone (euroblock) // line level - nebalansiran (RCA cinch, 0dB-1V) // high level - low imp amp 8 Ohm &1kW-600W-120W // Izlazi: nebalan
jednakovrijedan proizvod
| postava opreme u 19" rack ormar na lokaciji | kom | 1
sa uključenim svim potrebnim spojnim priborom i materijalom do pune funkcionalnosti. Potrebno osigurati slobodno 5HE u ormaru.
| st. 1 | kpl. | 1 |  | 0
2. | Dobava, montaža i spajanje aktivnog kompleta zvučnika tip KAO HUST SDQ5PIR ili jednako vrijedan proizvod | kom | 4 |  | 0
komplet od 2 komada bas refleks aktivnih zvučnika sa 5.25 "wooferom i 1" visokotoncem. Daljinska kontrola zvučnika putem infracrvenog daljinskog kontrolera, RS232 serijskog porta ili dodatne zidne upravljačke ploče sa ili bez lokalnog ulaza. Funkcija auto
jednakovrijedan proizvod
3. | Dobava, montaža i spajanje zidnog kontrolera s lokalnim audio ulazom tip kao HUST ACPL ili jednako vrijedan proizvod | kom | 4 |  | 0
Zidni kontroler s lokalnim ulazom (line+mic) za SDQ5PIR. Volume + on/off switch. Ugradnja u kutiju Ø60mm.
jednakovrijedan proizvod
4. | Dobava, montaža i spajanje zidnog kontrolera zvuka tip kao ATENUATOR KAO HUST AT608T ili jednako vrijedan proizvod | kom | 7 |  | 0
TEM bijela, komplet s maskom, ugradnja u kutiju fi60, 8 pozicija max. 60W@100V, prisilni uklop preko 3. žice. Ugradnja u kutiju: fi60.
jednakovrijedan proizvod
5. | Dobava, montaža i spajanje nadgradnog zvučnika tip kao HUST SMT6 ili jednako vrijedan proizvod | kom | 8 |  | 0
Nadgradni zvučnik u zatvorenom ABS HIPS kučištu, 5" woofer, freq. raspon: 200Hz-20kHZ, SPL 1W/1m: 92dB,snaga: 1.5-6W@100V, nosač s osiguranjem od pada. Dimenzije: 202 x 3142 x 72 mm. Disperzija na 1kHz, 4kHz, 8kHz: 180 °, 80 °, 40 °.
jednakovrijedan proizvod
6. | Dobava i polaganje u PVC cijevi u stropu i u PVC cijevi u zidu kabela za sustav ozvučenja tipa:
| LFZ - XY 2x1,5mm2 | m | 100 |  | 0
| C103 3x1,5mm2 | m | 35 |  | 0
| JB - Y(St)Y 2x2x0,8mm2 | m | 15 |  | 0
| UTP Cat.5e | m | 40 |  | 0
| C114 2x0,25mm2 | m | 85 |  | 0
| st. 6 | kpl. | 1 | 0 | 0
7. | Dobava i polaganje instalacijskih cijevi:
| PVC cijev CSΦ20mm | m | 250 |  | 0
8. | Dobava, postava i spajanje vodiča za izjednačenje potencijala H07V-K 1G10 mm2 između ormara i mjesta uzemljenja | m | 15 |  | 0
9. | Sitni potrošni materijal / spojni pribor | kpl. | 1 |  | 0
10. | Ispitivanje i puštanje u rad (Rugvica / Zagreb)
| terminacija kabela, isptivanje linija, spajanje, podešavanje, puštanje u rad, obuka (2osobe, 3 sata), atesti, uputstva, .. | kpl. | 1 |  | 0
K. | UKUPNO INSTALACIJA OZVUČENJA: |  |  | 0
REKAPITULACIJA - ELEKTROTEHNIČKI PROJEKT
A. | DEMONTAŽNI RADOVI |  |  | 0
0
B. | RAZVODNI UREĐAJI I NAPOJNI VODOVI |  |  | 0
C. | IZJEDNAČENJE POTENCIJALA |  |  | 0
D. | INSTALACIJA PRIKLJUČNICA I EMP-A |  |  | 0
E. | INSTALACIJA ELEKTRIČNE RASVJETE |  |  | 0
F. | INSTALACIJA ZA ZAŠTITU OD UDARA MUNJE I UZEMLJENJE |  |  | 0
G. | ISPITIVANJE I IZDAVANJE ATESTA |  |  | 0
H. | OSTALI RADOVI |  |  | 0
I. | INSTALACIJA TELEFONA I RAČUNALNE MREŽE |  |  | 0
J. | ANTENSKA INSTALACIJA |  |  | 0
K. | INSTALACIJA OZVUČENJA |  |  | 0
| UKUPNO: |  |  | 0
| PDV (25%): |  |  | 0
| SVEUKUPNO: |  |  | 0

## Naslovna (D)
| VV-ELEKTROPROJEKT d.o.o., OIB: 52645592648 | T.D.: 07-17
| Ehrlichova 9, HR-10000 Zagreb | Z.O.P.: 023/2016
| T: +385 (0)1 64 593 45, +385 (0)1 64 593 46 | Projekt: VATRODOJAVE
| M: +385 (0)91 584 20 62 | Faza: TROŠKOVNIK
W: www.vv-elektroprojekt.hr, E: info@vv-elektroprojekt.hr
INVESTITOR: OPĆINA RUGVICA,
TRG JOSIPA PREDAVCA 1,
RUGVICA,
OIB: 53106218752
GRAĐEVINA: JAVNA ZGRADA – DJEČJI
VRTIĆ, NA K.Č.BR. 928,
K.O. OKUNŠĆAK
T.D.: | 07-17
TROŠKOVNIK
PROJEKT VATRODOJAVE
Z.O.P.: 023/2016
MAPA: 8
GLAVNI PROJEKTANT:
DARKO OJVAN, dipl. ing. građ.
PROJEKTANT:
VLADIMIR VARGA, inž. el.
PROJEKTANT SURADNIK:
ALEKSANDAR MAĆEŠIĆ, inž. el.
SURADNICI:
RENATO FAEBEKOVEC, bacc. ing. el.
JURICA HULJAK, bacc. ing. el.
DIREKTOR:
VLADIMIR VARGA, inž. el.
ZAGREB, Siječanj 2017.

## Troškovnik (D)
| VV-ELEKTROPROJEKT d.o.o., OIB: 52645592648 |  |  | T.D.: 07-17
| Ehrlichova 9, HR-10000 Zagreb |  |  | Z.O.P.: 023/2016
| T: +385 (0)1 64 593 45, +385 (0)1 64 593 46 |  |  | Projekt: VATRODOJAVE
| M: +385 (0)91 584 20 62 |  |  | Faza: TROŠKOVNIK
W: www.vv-elektroprojekt.hr, E: info@vv-elektroprojekt.hr
Redni broj | Opis materijala i radova | Jedin. mjera | Količina | Jedinična cijena | Ukupno
INSTALACIJA VATRODOJAVE
1. | Dobava, isporuka i montaža analogno adresabilne centrale za dojavu požara
ugrađena jedna petlje, mogućnost ugradnje 2. petlje
127 elemenata po petlji
mogućnost umrežavanja sa Syncro centralama
ugrađenom upravljačkom pločom na hrvatskom jeziku
LCD zaslonom za prikaz svih događaja 240 x 64 pix,
memorijom za pamćenje zadnjih 500 događaja,
2 nadzirana izlaza za sirene,
3 programska relejna izlaza,
5 programskih ulaza
odobrenja po EN54-2/EN54-4
veće kućište za smještaj 12Ah, 12V baterija, 2 komada
izlaza, 5 programskih ulaza
| tip kao SYNCRO AS, KENTEC ELECTRONICS LTD ili jednako vrijedan proizvod | kpl. | 1 |  | 0
jednako vrijedan proizvod
2. | Dobava i ugradnja u vatrodojavnu centralu Acu. Bat. 12V, 12Ah.
| tip kao ULTRACELL, U.K. ili jednako vrijedan proizvod | kom | 2 |  | 0
jednako vrijedan proizvod
3. | Dobava, isporuka i montaža protupožarnog ormarića za ugradnju vatrodojavne centrale sa ugrađenim zaokretnim djelomično ostakljenim vratima, u klasi T- 60'. Izrada od čeličnog pocinčanog lima .Ugrađene protupožarne ventilacijske rešetke u plašt ormarića (2
Ostakljenje vrata izvodi se sa p.p. staklom u klasi F-60',debljine 21 mm.
Vel. ormarića 90 x 80 x 30 cm
Ugradnja na zid od cigle ili AB zid
Instalacija podžbukna
| tip kao METALIND ili jednako vrijedan proizvod | kpl. | 1 |  | 0
jednako vrijedan proizvod
4. | Dobava, isporuka i montaža analogno-adresabilnog automatskog
optičkog javljača požara, minimalno sljedećih karakteristika:
Visokopreformansna tehnologija detekcijske komore
LED koji omogućuje pregled od 360° uslijed požara
Mehanizam zaključavanja (detektor za podnožje)
Promjenjiva osjetljivost
Elektroničko adresiranje
Usklađenost sa Safety Integrity Level 2 (SIL2)
Odobreno od LPCB (EN54 dio 7) & VdS (EN54 dio 7)
| tip kao ALN-EN, HOCHIKI EUROPE (UK) LTD ili jednako vrijedan proizvod | kom | 14 |  | 0
jednako vrijedan proizvod
5. | Dobava, isporuka i montaža analogno-adresabilnog automatskog
termičkog javljača požara, minimalno - element za
detekciju promjene topline i element za prepoznavanje
stope porasta topline
LED koji omogućuje pregled od 360° uslijed požara
usklađenost sa Safety Integrity Level 2 (SIL2)
elektroničko adresiranje
LPCB & VdS odobrenje za klasu A, B & C
| tip kao ATJ-EN, HOCHIKI EUROPE (UK) LTD ili jednako vrijedan proizvod | kom | 1 |  | 0
jednako vrijedan proizvod
6. | Dobava, isporuka i montaža podnožja detektora adresabilnih javljača požara.
Bez elektronike
Kleme od ne hrđajućeg čelika
Prihvat kabla 2.5 mm2
Tanak profil – samo 8 mm
Kontakti za čvrsto ožičenje
Kleme za paralelni prikaz indikacije
Brzo povezivanje putem kvadratnih kabelskih obujmica
| tip kao YBN-R/3, HOCHIKI EUROPE (UK) LTD ili jednako vrijedan proizvod | kom | 15 |  | 0
jednako vrijedan proizvod
7. | Dobava, isporuka i montaža adresabilnog ručnog javljača požara,
Minimalno sljedećih karakteristika:
Indirektan način aktiviranja,
Zaključavajući mehanizam,
Za unutarnju ugradnju,
Podžbukna ugradnja,
Ugrađen izolator petlje,
Ugrađen LED indikator
Crvene boje
| tip kao HCP-E(SCI), HOCHIKI EUROPE (UK) LTD ili jednako vrijedan proizvod | kom | 7 |  | 0
jednako vrijedan proizvod
8. | Dobava, isporuka i montaža kutijice za montažu ručnih javljača.
| tip kao SR, HOCHIKI EUROPE (UK) LTD ili jednako vrijedan proizvod | kom | 7 |  | 0
jednako vrijedan proizvod
9. | Dobava, isporuka i montaža adresabilne sirene s bljeskalicom u petlji na podnožju s javljačem
Varijabilna glasnoća 50 ~ 98 dB (A) (± 2 dB (A))
Napaja se iz petlje
51 ton (svi tonovi u skladu s EN54-3)
Automatsko isključivanje - značajka sprječava zagađenje bukom
Montira se na standardno Hochiki podnožje YBN-R/3
Usklađeno sa LPCB i VdS
| tip kao YBO-BSB, HOCHIKI EUROPE (UK) LTD ili jednako vrijedan proizvod | kom | 3 |  | 0
jednako vrijedan proizvod
10. | Dobava, isporuka i montaža vodootporne konvencionalne sirene s bljeskalicom
Robustan dizajn
Niska potrošnja struje
Xenon tehnologija bljeskalice
Maksimalno 110 dB (A) na 1 metar
32 tona
IP66
| tip kao BANSHEE EXCEL LITE IP66, HOCHIKI EUROPE (UK) LTD ili jednako vrijedan proizvod | kom | 2 |  | 0
jednako vrijedan proizvod
11. | Dobava i ugradnja telefonskog dojavnika sa mogućnošću podešavanje govorne poruke i/ili odgovarajućeg protokola za povezivanje na dojavni centar. Dojavnik treba imati 2 programibilna ulaza za prijenos informacije ALARM i GREŠKA.
| tip kao GT-COM ili jednako vrijedan proizvod | kom | 1 |  | 0
jednako vrijedan proizvod
12. | Dobava i isporuka sa polaganjem vatrodojavnog, negorivog kabela JEB-H(St)H FE180 E30-E90 1x2x0,8 mm2 - sve komplet | m | 35 |  | 0
13. | Dobava i isporuka sa polaganjem vatrodojavnog, negorivog kabela JEB-H(St)H FE180 E30-E90 2x2x0,8 mm2 - sve komplet | m | 250 |  | 0
14. | Dobava i isporuka sa polaganjem halogen free kabela NHXH FE180/E30 3x1,5mm2 - sve komplet | m | 15 |  | 0
15. | Dobava i isporuka sa polaganjem negorive rebraste CS cijevi fi 20/25mm uključujući sav potreban dodatni materijal i pribor (vezice, obujmice,...). | m | 230 |  | 0
16. | Dobava i isporuka sitnog potrošnog materijala (gips, tiple, vijci, koljena,...). | kpl. | 1 |  | 0
17. | Dobava, isporuka i montaža naljepnica za označavenje elemenata sustava za dojavu požara. | kpl. | 1 |  | 0
18. | Ispitivanje instalacije sustava za dojavu požara. | kpl. | 1 |  | 0
19. | Programiranje i parametriranje vatrodojavne centrale i unošenje podataka. | kpl. | 1 |  | 0
20. | Puštanje u rad sustava za dojavu požara. | kpl. | 1 |  | 0
21. | Prvo ispitivanje sustava za dojavu požara od strane ovlaštene ustanove uz prethodno dobiven projekat ovjeren od strane MUP-a ili nadležne institucije za cijeli objekat. | kpl. | 1 |  | 0
22. | Obuka korisnika i uputstva na Hr jeziku. | kpl. | 1 |  | 0
23. | Primopredaja sustava za dojavu požara investitoru (predaja tehničke dokumentacije, certifikata ugrađene opreme i programske dokumentacije. | kpl. | 1 |  | 0
24. | Stručna pomoć investitoru tokom uhodavanja u korištenju sustava za dojavu požara. | kpl. | 1 |  | 0
25. | Izrada projekta izvedenog stanja u tri (3) primjerka. | kpl. | 1 |  | 0
| UKUPNO INSTALACIJA VATRODOJAVE: |  |  | 0
| PDV (25%): |  |  | 0
| SVEUKUPNO INSTALACIJA VATRODOJAVE: |  |  | 0

## REKAPITULACIJA TEHNICKA ZASTITA (hidden)
III. REKAPITULACIJA-TEHNIČKA ZAŠTITA
III-A | TEHNIČKA ZAŠTITA
REKAPITULACIJA:
III-A-01. | SUSTAV PROTUPROVALNE ZAŠTITE - INSTALACIJE UKUPNO: | 0
III-A-02. | SUSTAV VIDEONADZORNE ZAŠTITE - INSTALACIJE UKUPNO: | 0
III-A-03. | SUSTAV VIDEONADZORNE ZAŠTITE - GRAĐEVINSKI UKUPNO: | 0
III-A | TEHNIČKA ZAŠTITA UKUPNO: | 0
| III. REKAPITULACIJA-TEHNIČKA ZAŠTITA UKUPNO: | 0

## tehnicka zastita (hidden)
III-A | TEHNIČKA ZAŠTITA
R.br. | Opis stavke | J.m. | Kol. | Jed.cijena | Uk. Cijena | NAPOMENA
III-A-01. | SUSTAV PROTUPROVALNE ZAŠTITE - INSTALACIJE
III-A-01.01.00. | Dobava, isporuka, polaganje i uvlačenje signalnog kabela LiYCY 6x0,22mm2. | m |  |  | 0
III-A-01.02.00. | Dobava, isporuka, polaganje i uvlačenje signalnog kabela S/FTP kategorije 5e. | m |  |  | 0
III-A-01.03.00. | Dobava, isporuka, polaganje i uvlačenje signalnog kabela: IY(St) 3x2x0,8mm | m |  |  | 0
III-A-01.04.00. | Dobava, isporuka, polaganje i uvlačenje kabela za napajanje: PP/Y 3x1,5 mm2. | m |  |  | 0
III-A-01.05.00. | Dobava, isporuka i ugradnja plastičnih savitljivih CSS 16 cijevi sa svim montažnim i spojnim priborom i materijalom. | m |  |  | 0
III-A-01.06.00. | Dobava, isporuka i ugradnja plastičnih negorivih samogasivih savitljivih CSS 32 cijevi sa svim montažnim i spojnim priborom i materijalom. | m |  |  | 0
III-A-01.07.00. | Dobava, isporuka i ugradnja plastičnih kanalica bijele boje, dimenzija 50x35mm sa svim montažnim priborom uključujući potrebni instalacijski spojni i montažni pribor i materijal. | m |  |  | 0
III-A-01.08.00. | Građevinski proboji zidova potrebni za izvođenje instalacija, komplet s potrebnim materijalom i radovima za odgovarajuću obradu proboja radi zaštite kabela od oštećenja, brtvljenje, provlačenje plastičnih zaštitnih cijevi i sl. | kpl |  |  | 0
III-A-01. | SUSTAV PROTUPROVALNE ZAŠTITE - INSTALACIJE UKUPNO: |  |  |  | 0
III-A-02. | SUSTAV VIDEONADZORNE ZAŠTITE-INSTALACIJE
III-A-02.01.00. | Dobava, isporuka, polaganje i uvlačenje kabela za napajanje: PP/Y 3x1,5 mm2. | m |  |  | 0
III-A-02.02.00. | Dobava, isporuka, polaganje i uvlačenje kabela za napajanje: PP00/Y 3x1,5 mm2. | m |  |  | 0
III-A-02.03.00. | Dobava, isporuka, polaganje i uvlačenje signalnog kabela S/FTP kategorije 5e. | m |  |  | 0
III-A-02.04.00. | Dobava, isporuka, polaganje i uvlačenje signalnog DVI kabela. | m |  |  | 0
III-A-02.05.00. | Dobava, isporuka i ugradnja plastičnih negorivih samogasivih savitljivih CSS 16 cijevi sa svim montažnim i spojnim priborom i materijalom. | m |  |  | 0
III-A-02.06.00. | Dobava, isporuka i ugradnja plastičnih negorivih samogasivih savitljivih CSS 32 cijevi sa svim montažnim i spojnim priborom i materijalom. | m |  |  | 0
III-A-02.07.00. | Dobava, isporuka i ugradnja plastičnih kanalica bijele boje, dimenzija 50x35mm sa svim montažnim priborom uključujući potrebni instalacijski spojni i montažni pribor i materijal. | m |  |  | 0
III-A-02.08.00. | Dobava, isporuka i ugradnja plastificiranih SAPA cijevi ø20mm koji se ugrađuju u stupove rasvjete. | m |  |  | 0
III-A-02.09.00. | Dobava, isporuka i ugradnja PNT krute cijevi Ø16 sa svim montažnim i spojnim priborom i materijalom | m |  |  | 0
III-A-02.10.00. | Sitni nespecificirani spojni i montažni materijal. | kpl |  |  | 0
III-A-02.11.00. | Građevinski proboji zidova potrebni za izvođenje instalacija, komplet s potrebnim materijalom i radovima za odgovarajuću obradu proboja radi zaštite kabela od oštećenja, brtvljenje, provlačenje plastičnih zaštitnih cijevi i sl. | kpl |  |  | 0
III-A-02.12.00. | Dobava, isporuka i polaganje cijevi: 2x PEHD Ø50mm. | m |  |  | 0
III-A-02.13.00. | Dobava, isporuka, polaganje i uvlačenje svjetlovodnog višemodnog kabela s četiri niti • 4x 50/125 OM2, • za vanjsku primjenu, s ojačanjem, • sa zaštitom od glodavaca. | m |  |  | 0
III-A-02. | SUSTAV VIDEONADZORNE ZAŠTITE - INSTALACIJE UKUPNO: |  |  |  | 0
III-A-03. | SUSTAV VIDEONADZORNE ZAŠTITE-GRAĐEVINSKI
III-A-03.01.00. | Detaljna snimka postojeće kabelske kanalizacije te provjera kapaciteta i mogućnosti povlačenja instalacije tehničke zaštite kroz staru kabelsku kanalizaciju. NAPOMENA: Prije početka iskopa kabelske kanalizacije potrebno je provjeriti stvarno stanje postojeće kabelske kanalizacije, te ako je moguće instalaciju tehničke zaštite izvesti kroz istu. Ako to nije moguće izvesti, nadzorni inženjer mora upisati u građevinski dnevnik da se izvodi nova kabelska kanalizacija. | kpl |  |  | 0
III-A-03.02.00. | Priprema postojećeg rasvjetnog stupa prije montaže kamera - izrada proboja na stupu , dobava i ugradnja uvodnica, dobava i uvlačenje cijevi za provlačenje instalacije u stupu. | kom |  |  | 0
III-A-03.03.00. | Iskolčenje trase. | m |  |  | 0
III-A-03.04.00. | Razbijanje asfalta / betona za trasu. | m2 |  |  | 0
III-A-03.05.00. | Iskop kabelskog rova u zemlji III kategorije: dubine 0,8m, širine 0,4m. | m3 |  |  | 0
III-A-03.06.00. | Dobava, isporuka i polaganje cijevi: 2x PEHD Ø50mm. | m |  |  | 0
III-A-03.07.00. | Izrada posteljice debljine 10cm s dobavom pijeska, za zemljani rov širine 0,4m ukupne duljine. | m3 |  |  | 0
III-A-03.08.00. | Zasipavanje cijevi pijeskom visine do 10 cm iznad cijevi za zemljani rov širine 0,4m. | m3 |  |  | 0
III-A-03.09.00. | Dobava, isporuka i polaganje češljeva za održavanje razmaka cijevi. | kom |  |  | 0
III-A-03.10.00. | Zatrpavanje rova u slojevima 60cm šljunkom te nabijanje vibronabijačem za zemljani rov širine 0,4m. Buduća trasa u zelenoj površini ukupne duljine. | m3 |  |  | 0
III-A-03.11.00. | Zatrpavanje rova u slojevima 30cm šljunkom te nabijanje vibronabijačem za zemljani rov širine 0,4m. Buduća trasa u prometnoj površini. | m3 |  |  | 0
III-A-03.12.00. | Zasipavanje cijevi betonom MB20 u sloju ukupne visine do 30 cm za zemljani rov širine 0,4m. Buduća trasa u prometnoj površini ukupne duljine. | m3 |  |  | 0
III-A-03.13.00. | Dobava i motaža tipskih montažnih zdenaca MZ D0 sa poklopcem 150kN. | kom |  |  | 0
III-A-03.14.00. | Zasipavanje nasipnim materijalom tipskih montažnih zdenaca nakon montaže. | m3 |  |  | 0
III-A-03.15.00. | Sanacija asfalta nakon polaganja PEHD cijevi u prometnoj površini. | m2 |  |  | 0
III-A-03.16.00. | Dobava, isporuka i polaganje u zemljani rov PVC trake s natpisom upozorenja. Traka se polaže u zemljanom rovu iznad instalacijskih cijevi. | m |  |  | 0
III-A-03.17.00. | Izrada zaštite prilikom križanja s drugim instalacijama. | kpl |  |  | 0
III-A-03.18.00. | Čišćenje radilišta po završetku radova. | kpl |  |  | 0
III-A-03.19.00. | Snimanje kanalizacije prije zatrpavanja i unos u katastar vodova. | kpl |  |  | 0
III-A-03.20.00. | Dovoz i odvoz materijala. | kpl |  |  | 0
III-A-03. | SUSTAV VIDEONADZORNE ZAŠTITE - GRAĐEVINSKI UKUPNO: |  |  |  | 0
III-A | TEHNIČKA ZAŠTITA
REKAPITULACIJA:
III-A-01. | SUSTAV PROTUPROVALNE ZAŠTITE - INSTALACIJE UKUPNO: |  |  |  | 0
III-A-02. | SUSTAV VIDEONADZORNE ZAŠTITE - INSTALACIJE UKUPNO: |  |  |  | 0
III-A-03. | SUSTAV VIDEONADZORNE ZAŠTITE - GRAĐEVINSKI UKUPNO: |  |  |  | 0
III-A | TEHNIČKA ZAŠTITA UKUPNO: |  |  |  | 0